## A1
Empresa | Central | Provincia | Número de Centrales | Hidráulica |  | Eólica | Eólica | Fotovoltaica | Fotovoltaica | MCI | MCI | Turbogas | Turbogas | Turbovapor | Turbovapor
|  |  |  | Potencia Nominal (MW) | Potencia Efectiva (MW) | Potencia Nominal (MW) | Potencia Efectiva (MW) | Potencia Nominal (MW) | Potencia Efectiva (MW) | Potencia Nominal (MW) | Potencia Efectiva (MW) | Potencia Nominal (MW) | Potencia Efectiva (MW) | Potencia Nominal (MW) | Potencia Efectiva (MW)
Altgenotec | Altgenotec | Guayas | 1 | 0 | 0 | 0 | 0 | 0.9936 | 0.9936 | 0 | 0 | 0 | 0 | 0 | 0
Brineforcorp | Brineforcorp | Manabí | 1 | 0 | 0 | 0 | 0 | 0.999 | 0.999 | 0 | 0 | 0 | 0 | 0 | 0
CELEC-Coca Codo Sinclair | Coca Codo Sinclair | Napo | 2 | 1500 | 1476 | 0 | 0 | 0 | 0 | 0 | 0 | 0 | 0 | 0 | 0
CELEC-Coca Codo Sinclair | Manduriacu | Imbabura |  | 63.36 | 65 | 0 | 0 | 0 | 0 | 0 | 0 | 0 | 0 | 0 | 0
CELEC-Electroguayas | Enrique García | Guayas | 6 | 0 | 0 | 0 | 0 | 0 | 0 | 0 | 0 | 102 | 96 | 0 | 0
| Gonzalo Zevallos (Gas) | Guayas |  | 0 | 0 | 0 | 0 | 0 | 0 | 0 | 0 | 26.265 | 20 | 0 | 0
| Gonzalo Zevallos (Vapor) | Guayas |  | 0 | 0 | 0 | 0 | 0 | 0 | 0 | 0 | 0 | 0 | 146 | 140
| Santa Elena II | Santa Elena |  | 0 | 0 | 0 | 0 | 0 | 0 | 90.1 | 65.025 | 0 | 0 | 0 | 0
| Santa Elena III | Santa Elena |  | 0 | 0 | 0 | 0 | 0 | 0 | 41.7 | 40.002 | 0 | 0 | 0 | 0
| Trinitaria | Guayas |  | 0 | 0 | 0 | 0 | 0 | 0 | 0 | 0 | 0 | 0 | 133 | 133
CELEC-Enerjubones | Minas San Francisco | Azuay | 1 | 270 | 270 | 0 | 0 | 0 | 0 | 0 | 0 | 0 | 0 | 0 | 0
CELEC-Gensur | Delsitanisagua | Zamora Chinchipe | 2 | 180 | 180 | 0 | 0 | 0 | 0 | 0 | 0 | 0 | 0 | 0 | 0
| Villonaco | Loja |  | 0 | 0 | 16.5 | 16.5 | 0 | 0 | 0 | 0 | 0 | 0 | 0 | 0
CELEC-Hidroagoyán | Agoyán | Tungurahua | 3 | 160 | 156 | 0 | 0 | 0 | 0 | 0 | 0 | 0 | 0 | 0 | 0
| Pucará | Tungurahua |  | 73 | 73 | 0 | 0 | 0 | 0 | 0 | 0 | 0 | 0 | 0 | 0
| San Francisco | Tungurahua |  | 230 | 212 | 0 | 0 | 0 | 0 | 0 | 0 | 0 | 0 | 0 | 0
CELEC-Hidroazogues | Alazán | Cañar | 1 | 6.23 | 6.23 | 0 | 0 | 0 | 0 | 0 | 0 | 0 | 0 | 0 | 0
CELEC-Hidronación | Baba | Los Ríos | 2 | 42.2 | 42 | 0 | 0 | 0 | 0 | 0 | 0 | 0 | 0 | 0 | 0
| Marcel Laniado | Guayas |  | 213 | 213 | 0 | 0 | 0 | 0 | 0 | 0 | 0 | 0 | 0 | 0
CELEC-Hidropaute | Mazar | Azuay | 3 | 170 | 170 | 0 | 0 | 0 | 0 | 0 | 0 | 0 | 0 | 0 | 0
| Molino | Azuay |  | 1075 | 1100 | 0 | 0 | 0 | 0 | 0 | 0 | 0 | 0 | 0 | 0
| Sopladora | Azuay |  | 487 | 486.9 | 0 | 0 | 0 | 0 | 0 | 0 | 0 | 0 | 0 | 0
CELEC-Termoesmeraldas | Esmeraldas I | Esmeraldas | 3 | 0 | 0 | 0 | 0 | 0 | 0 | 0 | 0 | 0 | 0 | 132.5 | 125
| Esmeraldas II | Esmeraldas |  | 0 | 0 | 0 | 0 | 0 | 0 | 100.2 | 84 | 0 | 0 | 0 | 0
| La Propicia | Esmeraldas |  | 0 | 0 | 0 | 0 | 0 | 0 | 10.5 | 8.5 | 0 | 0 | 0 | 0
CELEC-Termogas Machala | Termogas Machala I | El Oro | 2 | 0 | 0 | 0 | 0 | 0 | 0 | 0 | 0 | 138.56 | 130.6 | 0 | 0
| Termogas Machala II | El Oro |  | 0 | 0 | 0 | 0 | 0 | 0 | 0 | 0 | 136.8 | 119 | 0 | 0
CELEC-Termomanabí | Jaramijó | Manabí | 4 | 0 | 0 | 0 | 0 | 0 | 0 | 140 | 128.88 | 0 | 0 | 0 | 0
| Manta II | Manabí |  | 0 | 0 | 0 | 0 | 0 | 0 | 20.4 | 17.34 | 0 | 0 | 0 | 0
| Miraflores | Manabí |  | 0 | 0 | 0 | 0 | 0 | 0 | 27 | 20.4 | 22.8 | 19 | 0 | 0
| Pedernales | Manabí |  | 0 | 0 | 0 | 0 | 0 | 0 | 5 | 3.9 | 0 | 0 | 0 | 0
CELEC-Termopichincha | CAMPO ITT | Orellana | 20 | 0 | 0 | 0 | 0 | 0 | 0 | 34 | 30 | 0 | 0 | 0 | 0
| Celso Castellanos | Sucumbíos |  | 0 | 0 | 0 | 0 | 0 | 0 | 10 | 7.2 | 0 | 0 | 0 | 0
| Dayuma | Orellana |  | 0 | 0 | 0 | 0 | 0 | 0 | 2.25 | 1.8 | 0 | 0 | 0 | 0
| Floreana | Galápagos |  | 0 | 0 | 0 | 0 | 0 | 0 | 0.302 | 0.232 | 0 | 0 | 0 | 0
| Guangopolo | Pichincha |  | 0 | 0 | 0 | 0 | 0 | 0 | 22.5 | 21.8 | 0 | 0 | 0 | 0
| Guangopolo2 | Pichincha |  | 0 | 0 | 0 | 0 | 0 | 0 | 52.2 | 48 | 0 | 0 | 0 | 0
| Isabela | Galápagos |  | 0 | 0 | 0 | 0 | 0 | 0 | 1.625 | 1.5 | 0 | 0 | 0 | 0
| Jivino I | Sucumbíos |  | 0 | 0 | 0 | 0 | 0 | 0 | 7.5 | 5.4 | 0 | 0 | 0 | 0
| Jivino II | Sucumbíos |  | 0 | 0 | 0 | 0 | 0 | 0 | 11 | 10 | 0 | 0 | 0 | 0
| Jivino III | Sucumbíos |  | 0 | 0 | 0 | 0 | 0 | 0 | 44 | 42 | 0 | 0 | 0 | 0
| Loreto | Orellana |  | 0 | 0 | 0 | 0 | 0 | 0 | 2.25 | 1.8 | 0 | 0 | 0 | 0
| Macas | Morona Santiago |  | 0 | 0 | 0 | 0 | 0 | 0 | 4.5 | 4 | 0 | 0 | 0 | 0
| Payamino | Orellana |  | 0 | 0 | 0 | 0 | 0 | 0 | 2.5 | 1.8 | 0 | 0 | 0 | 0
| Puná Nueva | Guayas |  | 0 | 0 | 0 | 0 | 0 | 0 | 2.25 | 2.025 | 0 | 0 | 0 | 0
| Quevedo II | Los Ríos |  | 0 | 0 | 0 | 0 | 0 | 0 | 47.6 | 40.5 | 0 | 0 | 0 | 0
| Sacha | Orellana |  | 0 | 0 | 0 | 0 | 0 | 0 | 20.4 | 18.6 | 0 | 0 | 0 | 0
| San Cristóbal | Galápagos |  | 0 | 0 | 0 | 0 | 0 | 0 | 7.41 | 5.908 | 0 | 0 | 0 | 0
| Santa Cruz | Galápagos |  | 0 | 0 | 0 | 0 | 0 | 0 | 14.81 | 13.416 | 0 | 0 | 0 | 0
| Santa Rosa | Pichincha |  | 0 | 0 | 0 | 0 | 0 | 0 | 0 | 0 | 71.1 | 51 | 0 | 0
| Sistemas Menores | Sucumbíos |  | 0 | 0 | 0 | 0 | 0 | 0 | 9.6 | 9.4 | 0 | 0 | 0 | 0
Ecuagesa | Topo | Tungurahua | 1 | 29.2 | 27 | 0 | 0 | 0 | 0 | 0 | 0 | 0 | 0 | 0 | 0
Elecaustro | El Descanso | Cañar | 5 | 0 | 0 | 0 | 0 | 0 | 0 | 19.2 | 17.2 | 0 | 0 | 0 | 0
| Gualaceo | Azuay |  | 0.97 | 0.97 | 0 | 0 | 0 | 0 | 0 | 0 | 0 | 0 | 0 | 0
| Ocaña | Cañar |  | 26.1 | 26.1 | 0 | 0 | 0 | 0 | 0 | 0 | 0 | 0 | 0 | 0
| Saucay | Azuay |  | 24 | 24 | 0 | 0 | 0 | 0 | 0 | 0 | 0 | 0 | 0 | 0
| Saymirín | Azuay |  | 15.52 | 15.52 | 0 | 0 | 0 | 0 | 0 | 0 | 0 | 0 | 0 | 0
Electrisol | Electrisol | Pichincha | 1 | 0 | 0 | 0 | 0 | 0.999 | 0.998 | 0 | 0 | 0 | 0 | 0 | 0
ElitEnergy | Pusuno | Napo | 1 | 38.25 | 38.25 | 0 | 0 | 0 | 0 | 0 | 0 | 0 | 0 | 0 | 0
EMAC-BGP | Pichacay | Azuay | 1 | 0 | 0 | 0 | 0 | 0 | 0 | 1.06 | 1 | 0 | 0 | 0 | 0
Enersol | Enersol | Manabí | 1 | 0 | 0 | 0 | 0 | 0.5 | 0.487 | 0 | 0 | 0 | 0 | 0 | 0
Epfotovoltaica | Mulaló | Cotopaxi | 2 | 0 | 0 | 0 | 0 | 0.99981 | 0.99792 | 0 | 0 | 0 | 0 | 0 | 0
| Pastocalle | Cotopaxi |  | 0 | 0 | 0 | 0 | 0.99981 | 0.99792 | 0 | 0 | 0 | 0 | 0 | 0
EPMAPS | Carcelén | Pichincha | 4 | 0.06 | 0.06 | 0 | 0 | 0 | 0 | 0 | 0 | 0 | 0 | 0 | 0
| El Carmen | Pichincha |  | 8.4 | 8.2 | 0 | 0 | 0 | 0 | 0 | 0 | 0 | 0 | 0 | 0
| Noroccidente | Pichincha |  | 0.3 | 0.3 | 0 | 0 | 0 | 0 | 0 | 0 | 0 | 0 | 0 | 0
| Recuperadora | Pichincha |  | 14.7 | 14.5 | 0 | 0 | 0 | 0 | 0 | 0 | 0 | 0 | 0 | 0
Gasgreen | El Inga | Pichincha | 1 | 0 | 0 | 0 | 0 | 0 | 0 | 6.2 | 5.504 | 0 | 0 | 0 | 0
Generoca | Generoca | Guayas | 1 | 0 | 0 | 0 | 0 | 0 | 0 | 38.12 | 34.4 | 0 | 0 | 0 | 0
Genrenotec | Genrenotec | Guayas | 1 | 0 | 0 | 0 | 0 | 0.9936 | 0.9936 | 0 | 0 | 0 | 0 | 0 | 0
Gonzanergy | Gonzanergy | Loja | 1 | 0 | 0 | 0 | 0 | 0.999 | 0.999 | 0 | 0 | 0 | 0 | 0 | 0
Gransolar | Salinas | Imbabura | 2 | 0 | 0 | 0 | 0 | 2 | 2 | 0 | 0 | 0 | 0 | 0 | 0
| Tren Salinas | Imbabura |  | 0 | 0 | 0 | 0 | 1 | 0.999 | 0 | 0 | 0 | 0 | 0 | 0
Hidrosibimbe | Corazón | Pichincha | 3 | 0.99 | 0.98 | 0 | 0 | 0 | 0 | 0 | 0 | 0 | 0 | 0 | 0
| Sibimbe | Los Ríos |  | 15.372 | 14.2 | 0 | 0 | 0 | 0 | 0 | 0 | 0 | 0 | 0 | 0
| Uravia | Pichincha |  | 0.99 | 0.98 | 0 | 0 | 0 | 0 | 0 | 0 | 0 | 0 | 0 | 0
Hidrosierra | Rio Verde Chico | Tungurahua | 1 | 10 | 10.2 | 0 | 0 | 0 | 0 | 0 | 0 | 0 | 0 | 0 | 0
Hidrosigchos | Sigchos | Cotopaxi | 1 | 18.6 | 18.39 | 0 | 0 | 0 | 0 | 0 | 0 | 0 | 0 | 0 | 0
Hidrotambo | Hidrotambo | Bolívar | 1 | 8 | 8 | 0 | 0 | 0 | 0 | 0 | 0 | 0 | 0 | 0 | 0
Hidrotavalo | Otavalo I | Imbabura | 2 | 0.4 | 0.4 | 0 | 0 | 0 | 0 | 0 | 0 | 0 | 0 | 0 | 0
| Otavalo II | Imbabura |  | 0.4 | 0.4 | 0 | 0 | 0 | 0 | 0 | 0 | 0 | 0 | 0 | 0
Hidrovictoria | Victoria | Napo | 1 | 10.32 | 10 | 0 | 0 | 0 | 0 | 0 | 0 | 0 | 0 | 0 | 0
Intervisa Trade | Victoria II | Guayas | 1 | 0 | 0 | 0 | 0 | 0 | 0 | 0 | 0 | 115 | 102 | 0 | 0
IPNEGAL | Ipnegal | Pichincha | 1 | 10.44 | 10.36 | 0 | 0 | 0 | 0 | 0 | 0 | 0 | 0 | 0 | 0
Lojaenergy | Lojaenergy | Loja | 1 | 0 | 0 | 0 | 0 | 0.999 | 0.70096 | 0 | 0 | 0 | 0 | 0 | 0
Renova Loja | Renova Loja | Loja | 1 | 0 | 0 | 0 | 0 | 0.999 | 0.70096 | 0 | 0 | 0 | 0 | 0 | 0
Sabiangosolar | Sabiango Solar | Loja | 1 | 0 | 0 | 0 | 0 | 0.999 | 0.725 | 0 | 0 | 0 | 0 | 0 | 0
San Pedro | San Pedro | Loja | 1 | 0 | 0 | 0 | 0 | 0.999 | 0.999 | 0 | 0 | 0 | 0 | 0 | 0
Sanersol | Sanersol | El Oro | 1 | 0 | 0 | 0 | 0 | 0.999 | 0.999 | 0 | 0 | 0 | 0 | 0 | 0
Sansau | Sansau | Guayas | 1 | 0 | 0 | 0 | 0 | 0.995 | 0.995 | 0 | 0 | 0 | 0 | 0 | 0
Saracaysol | Saracaysol | El Oro | 1 | 0 | 0 | 0 | 0 | 0.999 | 0.999 | 0 | 0 | 0 | 0 | 0 | 0
Solchacras | Solchacras | El Oro | 1 | 0 | 0 | 0 | 0 | 0.999 | 0.999 | 0 | 0 | 0 | 0 | 0 | 0
Solhuaqui | Solhuaqui | El Oro | 1 | 0 | 0 | 0 | 0 | 0.999 | 0.999 | 0 | 0 | 0 | 0 | 0 | 0
Solsantonio | Solsantonio | El Oro | 1 | 0 | 0 | 0 | 0 | 0.999 | 0.999 | 0 | 0 | 0 | 0 | 0 | 0
Solsantros | Solsantros | El Oro | 1 | 0 | 0 | 0 | 0 | 0.999 | 0.999 | 0 | 0 | 0 | 0 | 0 | 0
Surenergy | Surenergy | Loja | 1 | 0 | 0 | 0 | 0 | 0.999 | 0.999 | 0 | 0 | 0 | 0 | 0 | 0
Valsolar | Paragachi | Imbabura | 1 | 0 | 0 | 0 | 0 | 0.998 | 0.995 | 0 | 0 | 0 | 0 | 0 | 0
Wildtecsa | Wildtecsa | Guayas | 1 | 0 | 0 | 0 | 0 | 0.995 | 0.995 | 0 | 0 | 0 | 0 | 0 | 0
Total |  |  | 98 | 4702.802 | 4678.94 | 16.5 | 16.5 | 24.4608 | 23.569 | 796.177 | 691.532 | 612.525 | 537.6 | 411.5 | 398

## A2
Empresa | Central | Provincia | Número de Centrales | Hidráulica |  | MCI | MCI | Turbogas | Turbogas | Turbovapor | Turbovapor
|  |  |  | Potencia Nominal (MW) | Potencia Efectiva (MW) | Potencia Nominal (MW) | Potencia Efectiva (MW) | Potencia Nominal (MW) | Potencia Efectiva (MW) | Potencia Nominal (MW) | Potencia Efectiva (MW)
Agip | CPF | Pastaza | 3 | 0 | 0 | 40.34 | 36.234 | 0 | 0 | 0 | 0
| Sarayacu | Napo |  | 0 | 0 | 9 | 7.78 | 0 | 0 | 0 | 0
| Villano A | Pastaza |  | 0 | 0 | 5.72 | 4.2 | 0 | 0 | 0 | 0
Agua Y Gas De Sillunchi | Sillunchi I | Pichincha | 2 | 0.1 | 0.09 | 0 | 0 | 0 | 0 | 0 | 0
| Sillunchi II | Pichincha |  | 0.304 | 0.3 | 0 | 0 | 0 | 0 | 0 | 0
Andes Petro | Aurora | Orellana | 37 | 0 | 0 | 2.43 | 1.95 | 0 | 0 | 0 | 0
| Cami | Orellana |  | 0 | 0 | 0.05 | 0.04 | 0 | 0 | 0 | 0
| CDP | Orellana |  | 0 | 0 | 4.1 | 3.496 | 0 | 0 | 0 | 0
| Chorongo A | Sucumbíos |  | 0 | 0 | 0.365 | 0.3 | 0 | 0 | 0 | 0
| CPH | Orellana |  | 0 | 0 | 2.594 | 2.072 | 0 | 0 | 0 | 0
| Dorine Battery | Sucumbíos |  | 0 | 0 | 7.75 | 5.4 | 0 | 0 | 0 | 0
| Dorine G | Sucumbíos |  | 0 | 0 | 0.365 | 0.27 | 0 | 0 | 0 | 0
| Dorine H | Sucumbíos |  | 0 | 0 | 1 | 0.75 | 0 | 0 | 0 | 0
| Estación Dayuma | Orellana |  | 0 | 0 | 0.25 | 0.132 | 0 | 0 | 0 | 0
| Fanny 50 | Sucumbíos |  | 0 | 0 | 0.7 | 0.5 | 0 | 0 | 0 | 0
| Hormiguero A | Orellana |  | 0 | 0 | 1.068 | 0.768 | 0 | 0 | 0 | 0
| Hormiguero B | Orellana |  | 0 | 0 | 2.014 | 1.495 | 0 | 0 | 0 | 0
| Hormiguero C | Orellana |  | 0 | 0 | 9.61 | 7.85 | 0 | 0 | 0 | 0
| Hormiguero D | Orellana |  | 0 | 0 | 3.725 | 3 | 0 | 0 | 0 | 0
| Hormiguero Sur | Orellana |  | 0 | 0 | 5.44 | 5.18 | 0 | 0 | 0 | 0
| Kupi 1 | Orellana |  | 0 | 0 | 2.176 | 1.83 | 0 | 0 | 0 | 0
| Kupi 4 | Orellana |  | 0 | 0 | 1.905 | 1.5 | 0 | 0 | 0 | 0
| Lago Agrio LTF | Sucumbíos |  | 0 | 0 | 1.64 | 1.277 | 0 | 0 | 0 | 0
| Mariann 30 | Sucumbíos |  | 0 | 0 | 1.092 | 0.8 | 0 | 0 | 0 | 0
| Mariann 4A | Sucumbíos |  | 0 | 0 | 1.49 | 1.25 | 0 | 0 | 0 | 0
| Mariann 5-8 | Sucumbíos |  | 0 | 0 | 1.29 | 1.05 | 0 | 0 | 0 | 0
| Mariann 9 | Sucumbíos |  | 0 | 0 | 1.27 | 0.97 | 0 | 0 | 0 | 0
| Mariann Battery | Sucumbíos |  | 0 | 0 | 1.092 | 0.8 | 0 | 0 | 0 | 0
| Mariann Vieja | Sucumbíos |  | 0 | 0 | 3.819 | 3 | 0 | 0 | 0 | 0
| Nantu B | Orellana |  | 0 | 0 | 4.553 | 3.95 | 0 | 0 | 0 | 0
| Nantu C | Orellana |  | 0 | 0 | 2.137 | 1.71 | 0 | 0 | 0 | 0
| Nantu D | Orellana |  | 0 | 0 | 4.604 | 3.58 | 0 | 0 | 0 | 0
| Penke B | Orellana |  | 0 | 0 | 0.725 | 0.68 | 0 | 0 | 0 | 0
| Pindo | Orellana |  | 0 | 0 | 1.82 | 1.45 | 0 | 0 | 0 | 0
| Shiripuno | Orellana |  | 0 | 0 | 0.9 | 0.8 | 0 | 0 | 0 | 0
| Sunka 1 | Orellana |  | 0 | 0 | 2.764 | 2.3 | 0 | 0 | 0 | 0
| Sunka 2 | Orellana |  | 0 | 0 | 0.45 | 0.36 | 0 | 0 | 0 | 0
| Tapir A | Orellana |  | 0 | 0 | 6.558 | 5.825 | 0 | 0 | 0 | 0
| Tapir B | Orellana |  | 0 | 0 | 1.52 | 1.3 | 0 | 0 | 0 | 0
| Tarapuy | Sucumbíos |  | 0 | 0 | 0.794 | 0.635 | 0 | 0 | 0 | 0
| TPP | Sucumbíos |  | 0 | 0 | 75.832 | 65.4 | 0 | 0 | 0 | 0
| Wanke 1 | Orellana |  | 0 | 0 | 4.853 | 4.08 | 0 | 0 | 0 | 0
Coazucar | Ecudos A-G | Cañar | 1 | 0 | 0 | 0 | 0 | 0 | 0 | 29.8 | 27.6
Consejo Provincial De Tungurahua | Tiliví | Tungurahua | 1 | 0.1 | 0.06 | 0 | 0 | 0 | 0 | 0 | 0
Ecoelectric | Ecoelectric | Guayas | 1 | 0 | 0 | 0 | 0 | 0 | 0 | 36.5 | 35.2
Ecoluz | Loreto | Napo | 2 | 2.3 | 2.2 | 0 | 0 | 0 | 0 | 0 | 0
| Papallacta | Napo |  | 6.634 | 6.2 | 0 | 0 | 0 | 0 | 0 | 0
Electrocordova | Electrocórdova | Imbabura | 1 | 0.2 | 0.2 | 0 | 0 | 0 | 0 | 0 | 0
Enermax | Calope | Cotopaxi | 1 | 16.6 | 15 | 0 | 0 | 0 | 0 | 0 | 0
Hidroabanico | Abanico | Morona Santiago | 1 | 38.45 | 37.99 | 0 | 0 | 0 | 0 | 0 | 0
Hidroalto | Due | Sucumbíos | 1 | 49.71 | 49.71 | 0 | 0 | 0 | 0 | 0 | 0
Hidroimbabura | Hidrocarolina | Imbabura | 1 | 0.92 | 0.875 | 0 | 0 | 0 | 0 | 0 | 0
Hidronormandía | Hidronormandía | Morona Santiago | 1 | 49.575 | 49.575 | 0 | 0 | 0 | 0 | 0 | 0
Hidrosanbartolo | Hidrosanbartolo | Morona Santiago | 1 | 49.98 | 49.95 | 0 | 0 | 0 | 0 | 0 | 0
I.m. mejía | La Calera | Pichincha | 1 | 2.5 | 1.98 | 0 | 0 | 0 | 0 | 0 | 0
Moderna Alimentos | Geppert | Pichincha | 2 | 1.65 | 1.65 | 0 | 0 | 0 | 0 | 0 | 0
| Kohler | Pichincha |  | 0 | 0 | 1.6 | 1.4 | 0 | 0 | 0 | 0
Municipio Cantón Espejo | Espejo | Carchi | 1 | 0.44 | 0.4 | 0 | 0 | 0 | 0 | 0 | 0
OCP Ecuador | Amazonas | Sucumbíos | 7 | 0 | 0 | 6.662 | 6.143 | 0 | 0 | 0 | 0
| Cayagama | Sucumbíos |  | 0 | 0 | 3.36 | 3.36 | 0 | 0 | 0 | 0
| Chiquilpe | Pichincha |  | 0 | 0 | 0.16 | 0.16 | 0 | 0 | 0 | 0
| Páramo | Napo |  | 0 | 0 | 3.36 | 2.558 | 0 | 0 | 0 | 0
| Puerto Quito | Pichincha |  | 0 | 0 | 0.16 | 0.16 | 0 | 0 | 0 | 0
| Sardinas | Napo |  | 0 | 0 | 6.662 | 5.331 | 0 | 0 | 0 | 0
| Terminal Marítimo | Esmeraldas |  | 0 | 0 | 1.72 | 1.72 | 0 | 0 | 0 | 0
Orion | Estación CFE | Sucumbíos | 6 | 0 | 0 | 0.144 | 0.115 | 0 | 0 | 0 | 0
| Estación ENO | Sucumbíos |  | 0 | 0 | 0.725 | 0.58 | 0 | 0 | 0 | 0
| Estación Mira | Sucumbíos |  | 0 | 0 | 0.184 | 0.169 | 0 | 0 | 0 | 0
| Estación Ocano | Sucumbíos |  | 0 | 0 | 0.768 | 0.606 | 0 | 0 | 0 | 0
| Estación Peña Blanca | Sucumbíos |  | 0 | 0 | 0.58 | 0.464 | 0 | 0 | 0 | 0
| Estación Ron | Sucumbíos |  | 0 | 0 | 0.28 | 0.223 | 0 | 0 | 0 | 0
Perlabí | Perlabí | Pichincha | 1 | 2.7 | 2.46 | 0 | 0 | 0 | 0 | 0 | 0
Petroamazonas | Aguajal | Orellana | 84 | 0 | 0 | 5.795 | 2.017 | 0 | 0 | 0 | 0
| Aguarico | Sucumbíos |  | 0 | 0 | 15.165 | 11.696 | 0 | 0 | 0 | 0
| Anaconda | Orellana |  | 0 | 0 | 2.345 | 0.976 | 0 | 0 | 0 | 0
| Angel Norte | Orellana |  | 0 | 0 | 0.4 | 0.35 | 0 | 0 | 0 | 0
| Arazá | Sucumbíos |  | 0 | 0 | 1.045 | 0.819 | 0 | 0 | 0 | 0
| Arcolands Shushufindi | Sucumbíos |  | 0 | 0 | 10.15 | 8.144 | 0 | 0 | 0 | 0
| Auca | Orellana |  | 0 | 0 | 15.225 | 11.385 | 0 | 0 | 0 | 0
| Auca 51 | Orellana |  | 0 | 0 | 8.047 | 4.2346 | 0 | 0 | 0 | 0
| Auca Central | Orellana |  | 0 | 0 | 2.658 | 2.043 | 0 | 0 | 0 | 0
| Auca Sur | Orellana |  | 0 | 0 | 22.722 | 18.984 | 0 | 0 | 0 | 0
| Cedros | Orellana |  | 0 | 0 | 0.725 | 0.45 | 0 | 0 | 0 | 0
| CELEC Sacha | Orellana |  | 0 | 0 | 14.4 | 11.2 | 0 | 0 | 0 | 0
| Central de Procesos Tiputini | Orellana |  | 0 | 0 | 5.52 | 4.416 | 0 | 0 | 0 | 0
| Coca | Orellana |  | 0 | 0 | 10.834 | 7.668 | 0 | 0 | 0 | 0
| Concordia | Orellana |  | 0 | 0 | 0.89 | 0.31 | 0 | 0 | 0 | 0
| Cononaco | Pastaza |  | 0 | 0 | 15.035 | 10.532 | 0 | 0 | 0 | 0
| CPF | Sucumbíos |  | 0 | 0 | 38.591 | 26.5859 | 0 | 0 | 0 | 0
| Cuyabeno | Sucumbíos |  | 0 | 0 | 23.149 | 14.086 | 0 | 0 | 0 | 0
| Cuyabeno E | Sucumbíos |  | 0 | 0 | 3.65 | 2.738 | 0 | 0 | 0 | 0
| Dumbique | Orellana |  | 0 | 0 | 2.9 | 2.604 | 0 | 0 | 0 | 0
| EPF-Eden Yuturi | Orellana |  | 0 | 0 | 119.617 | 85.5104 | 0 | 0 | 0 | 0
| Frontera | Sucumbíos |  | 0 | 0 | 2.455 | 1.764 | 0 | 0 | 0 | 0
| Gacela | Orellana |  | 0 | 0 | 5.255 | 3.824 | 0 | 0 | 0 | 0
| Guanta | Sucumbíos |  | 0 | 0 | 12.414 | 9.77 | 0 | 0 | 0 | 0
| Indillana | Orellana |  | 0 | 0 | 4.71 | 2.28 | 0 | 0 | 0 | 0
| Itaya A | Sucumbíos |  | 0 | 0 | 2.53 | 1.35 | 0 | 0 | 0 | 0
| Itaya B | Sucumbíos |  | 0 | 0 | 2.55 | 1.095 | 0 | 0 | 0 | 0
| Jaguar | Orellana |  | 0 | 0 | 1.36 | 0.292 | 0 | 0 | 0 | 0
| Jivino A | Sucumbíos |  | 0 | 0 | 1.96 | 0.76 | 0 | 0 | 0 | 0
| Jivino C | Sucumbíos |  | 0 | 0 | 0.545 | 0.23 | 0 | 0 | 0 | 0
| Lago Agrio | Sucumbíos |  | 0 | 0 | 8.804 | 6.97 | 5 | 4.15 | 0 | 0
| Laguna | Sucumbíos |  | 0 | 0 | 0.82 | 0.44 | 0 | 0 | 0 | 0
| Limoncocha | Sucumbíos |  | 0 | 0 | 15.95 | 7.47 | 0 | 0 | 0 | 0
| Lobo | Orellana |  | 0 | 0 | 1.41 | 1.088 | 0 | 0 | 0 | 0
| Mono | Orellana |  | 0 | 0 | 2.602 | 1.743 | 0 | 0 | 0 | 0
| Nenke | Orellana |  | 0 | 0 | 4.08 | 1.582 | 0 | 0 | 0 | 0
| Oso | Napo |  | 0 | 0 | 40.004 | 29.568 | 0 | 0 | 0 | 0
| Pacayacu | Sucumbíos |  | 0 | 0 | 0.666 | 0.28 | 0 | 0 | 0 | 0
| Paka Norte | Orellana |  | 0 | 0 | 2.725 | 0.495 | 0 | 0 | 0 | 0
| Paka Sur | Orellana |  | 0 | 0 | 8.735 | 4.753 | 0 | 0 | 0 | 0
| Pakay | Orellana |  | 0 | 0 | 3.25 | 1.845 | 0 | 0 | 0 | 0
| Palmar Oeste | Sucumbíos |  | 0 | 0 | 6.617 | 4.152 | 0 | 0 | 0 | 0
| Palo Azul PGE | Orellana |  | 0 | 0 | 26.9 | 22.18 | 0 | 0 | 12 | 11
| Pañacocha | Orellana |  | 0 | 0 | 0.00018 | 0.00016 | 0 | 0 | 0 | 0
| Pañayacu | Sucumbíos |  | 0 | 0 | 1.225 | 0.321 | 0 | 0 | 0 | 0
| Payamino | Orellana |  | 0 | 0 | 16.72 | 10.984 | 0 | 0 | 0 | 0
| PCC-Tierras Orientales | Orellana |  | 0 | 0 | 0.152 | 0.114 | 0 | 0 | 0 | 0
| Pichincha | Sucumbíos |  | 0 | 0 | 0.265 | 0.168 | 0 | 0 | 0 | 0
| Playas del Cuyabeno | Sucumbíos |  | 0 | 0 | 0.532 | 0.425 | 0 | 0 | 0 | 0
| Pucuna | Orellana |  | 0 | 0 | 1.875 | 1.458 | 0 | 0 | 0 | 0
| Puerto Nuevo | Orellana |  | 0 | 0 | 0.000241 | 0.000184 | 0 | 0 | 0 | 0
| RS ROTH Shushufindi Drago 2 | Sucumbíos |  | 0 | 0 | 7.16 | 4.794 | 0 | 0 | 0 | 0
| RS ROTH Shushufindi Drago N1 | Sucumbíos |  | 0 | 0 | 3.185 | 2.4 | 0 | 0 | 0 | 0
| Sacha | Orellana |  | 0 | 0 | 37.943 | 31.174 | 4 | 3.2 | 0 | 0
| Sacha Norte 1 | Orellana |  | 0 | 0 | 17.448 | 3.26 | 0 | 0 | 0 | 0
| Sacha Norte 2 | Orellana |  | 0 | 0 | 15.33 | 11.49 | 0 | 0 | 0 | 0
| Sacha Sur | Orellana |  | 0 | 0 | 3.9 | 3.09 | 0 | 0 | 0 | 0
| Sacha Sur GAS Wakesha | Orellana |  | 0 | 0 | 4.2 | 3.6 | 0 | 0 | 0 | 0
| Sansahuari | Sucumbíos |  | 0 | 0 | 10.279 | 6.489 | 0 | 0 | 0 | 0
| Santa Elena | Sucumbíos |  | 0 | 0 | 2.5 | 1.305 | 0 | 0 | 0 | 0
| Secoya | Sucumbíos |  | 0 | 0 | 29.748 | 26.2674 | 0 | 0 | 0 | 0
| Shushufindi | Sucumbíos |  | 0 | 0 | 0 | 0 | 11.75 | 10 | 0 | 0
| Shushufindi Estación Sur-oeste | Sucumbíos |  | 0 | 0 | 18.198 | 12.768 | 0 | 0 | 0 | 0
| Shushufindi Norte | Sucumbíos |  | 0 | 0 | 3.15 | 2.373 | 0 | 0 | 0 | 0
| SRF Shushufindi | Sucumbíos |  | 0 | 0 | 0.83 | 0.35 | 0 | 0 | 0 | 0
| Tambococha A | Orellana |  | 0 | 0 | 2.13 | 1.84 | 0 | 0 | 0 | 0
| Tambococha D | Orellana |  | 0 | 0 | 1.065 | 0.92 | 0 | 0 | 0 | 0
| Tangay | Orellana |  | 0 | 0 | 0.365 | 0.292 | 0 | 0 | 0 | 0
| Tapi | Sucumbíos |  | 0 | 0 | 5.21 | 3.921 | 0 | 0 | 0 | 0
| Tetete | Sucumbíos |  | 0 | 0 | 4.614 | 2.907 | 0 | 0 | 0 | 0
| Tipishca | Sucumbíos |  | 0 | 0 | 1.43 | 1.12 | 0 | 0 | 0 | 0
| Tiputi A-2 | Orellana |  | 0 | 0 | 13.88 | 11.224 | 0 | 0 | 0 | 0
| Tiputini A-1 | Orellana |  | 0 | 0 | 24.52 | 19.402 | 0 | 0 | 0 | 0
| Tiputini C-1 | Orellana |  | 0 | 0 | 26.327 | 22.59 | 0 | 0 | 0 | 0
| Tiputini C-2 | Orellana |  | 0 | 0 | 17.493 | 15.06 | 0 | 0 | 0 | 0
| Tiputini Gas | Orellana |  | 0 | 0 | 5.25 | 4.75 | 0 | 0 | 0 | 0
| Tumali | Orellana |  | 0 | 0 | 1.5516 | 1.07 | 0 | 0 | 0 | 0
| VHR | Sucumbíos |  | 0 | 0 | 12.318 | 8.699 | 0 | 0 | 0 | 0
| Vinita | Sucumbíos |  | 0 | 0 | 3.51 | 2.642 | 0 | 0 | 0 | 0
| Yamanunka | Sucumbíos |  | 0 | 0 | 2.19 | 1.2 | 0 | 0 | 0 | 0
| Yanaq Oeste | Orellana |  | 0 | 0 | 1.64 | 1.148 | 0 | 0 | 0 | 0
| Yuca | Orellana |  | 0 | 0 | 6.946 | 5.476 | 0 | 0 | 0 | 0
| Yuralpa | Napo |  | 0 | 0 | 18.602 | 9.207 | 0 | 0 | 0 | 0
| ZEMI | Orellana |  | 0 | 0 | 1.36 | 1.072 | 0 | 0 | 0 | 0
Repsol | REPSOL YPF-NPF-1 | Orellana | 6 | 0 | 0 | 0 | 0 | 42.9 | 35 | 0 | 0
| REPSOL YPF-NPF-2 | Orellana |  | 0 | 0 | 10.275 | 8.49 | 0 | 0 | 0 | 0
| REPSOL YPF-SPF-1 | Orellana |  | 0 | 0 | 0 | 0 | 30.1 | 19 | 0 | 0
| REPSOL YPF-SPF-2 | Orellana |  | 0 | 0 | 15.835 | 13.63 | 0 | 0 | 0 | 0
| REPSOL YPF-SPF-3 | Orellana |  | 0 | 0 | 45.282 | 44.3 | 0 | 0 | 0 | 0
| REPSOL YPF-SSFD | Sucumbíos |  | 0 | 0 | 2.123 | 1.35 | 7.5 | 5.6 | 0 | 0
San Carlos | San Carlos | Guayas | 1 | 0 | 0 | 0 | 0 | 0 | 0 | 78 | 73.6
SERMAA EP | Atuntaqui | Imbabura | 2 | 0.4 | 0.32 | 0 | 0 | 0 | 0 | 0 | 0
| Fábrica Imbabura | Imbabura |  | 0.79 | 0.61 | 0 | 0 | 0 | 0 | 0 | 0
Sipec | MDC-CPF | Orellana | 8 | 0 | 0 | 9.55 | 7.4 | 0 | 0 | 0 | 0
| MDC-LOC40 | Orellana |  | 0 | 0 | 1.29 | 0.95 | 0 | 0 | 0 | 0
| PBH-Estación | Orellana |  | 0 | 0 | 0.275 | 0.2 | 0 | 0 | 0 | 0
| PBH-HUA02 | Orellana |  | 0 | 0 | 0.724 | 0.7 | 0 | 0 | 0 | 0
| PBHI-InchiA | Orellana |  | 0 | 0 | 3.824 | 3.15 | 0 | 0 | 0 | 0
| PBHI-InchiB | Orellana |  | 0 | 0 | 0.835 | 0.75 | 0 | 0 | 0 | 0
| PBH-PAR12 | Orellana |  | 0 | 0 | 2.524 | 2.2 | 0 | 0 | 0 | 0
| PBH-PSO24 | Orellana |  | 0 | 0 | 0.815 | 0.7 | 0 | 0 | 0 | 0
Tecpetrol | Bermejo Este | Sucumbíos | 8 | 0 | 0 | 0.19 | 0.152 | 0 | 0 | 0 | 0
| Bermejo Sur 1008 | Sucumbíos |  | 0 | 0 | 1.33 | 1.064 | 0 | 0 | 0 | 0
| Bermejo Sur 12 | Sucumbíos |  | 0 | 0 | 1.08 | 0.864 | 0 | 0 | 0 | 0
| Estación Norte | Sucumbíos |  | 0 | 0 | 0.36 | 0.288 | 0 | 0 | 0 | 0
| Estación Rayo | Sucumbíos |  | 0 | 0 | 0.905 | 0.724 | 0 | 0 | 0 | 0
| Estación Sur | Sucumbíos |  | 0 | 0 | 1.44 | 1.152 | 0 | 0 | 0 | 0
| Planta de Agua | Sucumbíos |  | 0 | 0 | 1.9 | 1.52 | 0 | 0 | 0 | 0
| Subestación 4B | Sucumbíos |  | 0 | 0 | 0.57 | 0.456 | 0 | 0 | 0 | 0
UCEM | Planta Chimborazo | Chimborazo | 1 | 2 | 1.9 | 0 | 0 | 0 | 0 | 0 | 0
UCEM | Planta Guapán | Cañar | 1 | 0 | 0 | 0 | 0 | 0 | 0 | 3.625 | 2.5
UNACEM | Selva Alegre | Imbabura | 1 | 0 | 0 | 29.28 | 24.3 | 0 | 0 | 0 | 0
Vicunha | Vindobona | Pichincha | 1 | 6.09 | 5.86 | 0 | 0 | 0 | 0 | 0 | 0
Total |  |  | 185 | 231.443 | 227.33 | 1176.824 | 891.3437 | 101.25 | 76.95 | 159.925 | 149.9

## A3
Empresa | Central | Provincia | Número de Centrales | Hidráulica |  | Eólica | Eólica | Fotovoltaica | Fotovoltaica | MCI | MCI | Turbogas | Turbogas | Turbovapor | Turbovapor
|  |  |  | Potencia Nominal (MW) | Potencia Efectiva (MW) | Potencia Nominal (MW) | Potencia Efectiva (MW) | Potencia Nominal (MW) | Potencia Efectiva (MW) | Potencia Nominal (MW) | Potencia Efectiva (MW) | Potencia Nominal (MW) | Potencia Efectiva (MW) | Potencia Nominal (MW) | Potencia Efectiva (MW)
CNEL-Guayaquil | Álvaro Tinajero | Guayas | 3 |  | 0 | 0 | 0 | 0 | 0 | 0 | 0 | 94.8 | 64 | 0 | 0
| Aníbal Santos (Gas) | Guayas |  | 0 | 0 | 0 | 0 | 0 | 0 | 0 | 0 | 113.27 | 97 | 0 | 0
| Aníbal Santos (Vapor) | Guayas |  | 0 | 0 | 0 | 0 | 0 | 0 | 0 | 0 | 0 | 0 | 34.5 | 20
E.E. Ambato | Lligua | Tungurahua | 3 | 0 | 0 | 0 | 0 | 0 | 0 | 5 | 3.6 | 0 | 0 | 0 | 0
| Panel Fotovoltaico | Pastaza |  | 0 | 0 | 0 | 0 | 0.2 | 0.2 | 0 | 0 | 0 | 0 | 0 | 0
| Península | Tungurahua |  | 3 | 2.9 | 0 | 0 | 0 | 0 | 0 | 0 | 0 | 0 | 0 | 0
E.E. Centro Sur | Panel Fotovoltaico | Morona Santiago | 1 | 0 | 0 | 0 | 0 | 0.3726 | 0.3726 | 0 | 0 | 0 | 0 | 0 | 0
E.E. Cotopaxi | Angamarca | Cotopaxi | 5 | 0.3 | 0.26 | 0 | 0 | 0 | 0 | 0 | 0 | 0 | 0 | 0 | 0
| Catazacón | Cotopaxi |  | 0.8 | 0.76 | 0 | 0 | 0 | 0 | 0 | 0 | 0 | 0 | 0 | 0
| El Estado | Cotopaxi |  | 1.7 | 1.66 | 0 | 0 | 0 | 0 | 0 | 0 | 0 | 0 | 0 | 0
| Illuchi No.1 | Cotopaxi |  | 4.194 | 4 | 0 | 0 | 0 | 0 | 0 | 0 | 0 | 0 | 0 | 0
| Illuchi No.2 | Cotopaxi |  | 5.2 | 5.2 | 0 | 0 | 0 | 0 | 0 | 0 | 0 | 0 | 0 | 0
E.E. Galápagos | Baltra Eólico | Galápagos | 10 | 0 | 0 | 2.25 | 2.25 | 0 | 0 | 0 | 0 | 0 | 0 | 0 | 0
| Baltra Solar | Galápagos |  | 0 | 0 | 0 | 0 | 0.06678 | 0.06678 | 0 | 0 | 0 | 0 | 0 | 0
| Floreana Perla Solar | Galápagos |  | 0 | 0 | 0 | 0 | 0.021 | 0.021 | 0 | 0 | 0 | 0 | 0 | 0
| Floreana Solar aislados | Galápagos |  | 0 | 0 | 0 | 0 | 0.0055 | 0.0055 | 0 | 0 | 0 | 0 | 0 | 0
| Isabela Solar | Galápagos |  | 0 | 0 | 0 | 0 | 0.95256 | 0.95256 | 0 | 0 | 0 | 0 | 0 | 0
| Isabela Solar aislados | Galápagos |  | 0 | 0 | 0 | 0 | 0.0075 | 0.0075 | 0 | 0 | 0 | 0 | 0 | 0
| San Cristóbal Eólico | Galápagos |  | 0 | 0 | 2.4 | 2.4 | 0 | 0 | 0 | 0 | 0 | 0 | 0 | 0
| San Cristóbal Solar Eolicsa | Galápagos |  | 0 | 0 | 0 | 0 | 0.0125 | 0.0125 | 0 | 0 | 0 | 0 | 0 | 0
| Santa Cruz Solar aislados | Galápagos |  | 0 | 0 | 0 | 0 | 0.01 | 0.01 | 0 | 0 | 0 | 0 | 0 | 0
| Santa Cruz Solar Puerto Ayora | Galápagos |  | 0 | 0 | 0 | 0 | 1.5206 | 1.5206 | 0 | 0 | 0 | 0 | 0 | 0
E.E. Norte | Ambi | Imbabura | 4 | 8 | 7.85 | 0 | 0 | 0 | 0 | 0 | 0 | 0 | 0 | 0 | 0
| Buenos Aires | Imbabura |  | 0.98 | 0.95 | 0 | 0 | 0 | 0 | 0 | 0 | 0 | 0 | 0 | 0
| La Playa | Carchi |  | 1.43 | 1.2283 | 0 | 0 | 0 | 0 | 0 | 0 | 0 | 0 | 0 | 0
| San Miguel de Car | Carchi |  | 2.95 | 2.52 | 0 | 0 | 0 | 0 | 0 | 0 | 0 | 0 | 0 | 0
E.E. Quito | Cumbayá | Pichincha | 6 | 40 | 40 | 0 | 0 | 0 | 0 | 0 | 0 | 0 | 0 | 0 | 0
| G. Hernández | Pichincha |  | 0 | 0 | 0 | 0 | 0 | 0 | 34.32 | 31.2 | 0 | 0 | 0 | 0
| Guangopolo | Pichincha |  | 20.92 | 20.92 | 0 | 0 | 0 | 0 | 0 | 0 | 0 | 0 | 0 | 0
| Los Chillos | Pichincha |  | 1.76 | 1.76 | 0 | 0 | 0 | 0 | 0 | 0 | 0 | 0 | 0 | 0
| Nayón | Pichincha |  | 29.7 | 29.7 | 0 | 0 | 0 | 0 | 0 | 0 | 0 | 0 | 0 | 0
| Pasochoa | Pichincha |  | 4.5 | 4.5 | 0 | 0 | 0 | 0 | 0 | 0 | 0 | 0 | 0 | 0
E.E. Riobamba | Alao | Chimborazo | 3 | 10.4 | 10 | 0 | 0 | 0 | 0 | 0 | 0 | 0 | 0 | 0 | 0
| Nizag | Chimborazo |  | 0.8 | 0.754 | 0 | 0 | 0 | 0 | 0 | 0 | 0 | 0 | 0 | 0
| Río Blanco | Chimborazo |  | 3.125 | 3 | 0 | 0 | 0 | 0 | 0 | 0 | 0 | 0 | 0 | 0
E.E. Sur | Carlos Mora | Zamora Chinchipe | 2 | 2.4 | 2.4 | 0 | 0 | 0 | 0 | 0 | 0 | 0 | 0 | 0 | 0
| Catamayo | Loja |  | 0 | 0 | 0 | 0 | 0 | 0 | 19.7356 | 17.165 | 0 | 0 | 0 | 0
Total |  |  | 37 | 142.159 | 140.3623 | 4.65 | 4.65 | 3.169 | 3.169 | 59.0556 | 51.965 | 208.07 | 161 | 34.5 | 20

## B1
Tipo de Empresa | Empresa | Público |  | No Público | No Público | Total
|  | Potencia Nominal (MW) | Potencia Efectiva (MW) | Potencia Nominal (MW) | Potencia Efectiva (MW) | Potencia Nominal (MW) | Potencia Efectiva (MW)
Generadora | Altgenotec | 0.9936 | 0.9936 | 0 | 0.9936 | 0.9936 | 0.9936
| Brineforcorp | 0.999 | 0.999 | 0 | 0.999 | 0.999 | 0.999
| CELEC-Coca Codo Sinclair | 1563.36 | 1541 | 0 | 1563.36 | 1563.36 | 1541
| CELEC-Electroguayas | 539.065 | 494.027 | 0 | 539.065 | 539.065 | 494.027
| CELEC-Enerjubones | 270 | 270 | 0 | 270 | 270 | 270
| CELEC-Gensur | 196.5 | 196.5 | 0 | 196.5 | 196.5 | 196.5
| CELEC-Hidroagoyán | 463 | 441 | 0 | 463 | 463 | 441
| CELEC-Hidroazogues | 6.23 | 6.23 | 0 | 6.23 | 6.23 | 6.23
| CELEC-Hidronación | 255.2 | 255 | 0 | 255.2 | 255.2 | 255
| CELEC-Hidropaute | 1732 | 1756.9 | 0 | 1732 | 1732 | 1756.9
| CELEC-Termoesmeraldas | 193.1 | 175.5 | 42 | 193.1 | 243.2 | 217.5
| CELEC-Termogas Machala | 275.36 | 249.6 | 0 | 275.36 | 275.36 | 249.6
| CELEC-Termomanabí | 215.2 | 189.52 | 0 | 215.2 | 215.2 | 189.52
| CELEC-Termopichincha | 367.797 | 316.381 | 0 | 367.797 | 367.797 | 316.381
| Ecuagesa | 29.2 | 27 | 0 | 29.2 | 29.2 | 27
| Elecaustro | 85.79 | 83.79 | 0 | 85.79 | 85.79 | 83.79
| Electrisol | 0.999 | 0.998 | 0 | 0.999 | 0.999 | 0.998
| ElitEnergy | 38.25 | 38.25 | 0 | 38.25 | 38.25 | 38.25
| EMAC-BGP | 1.06 | 1 | 0 | 1.06 | 1.06 | 1
| Enersol | 0.5 | 0.487 | 0 | 0.5 | 0.5 | 0.487
| Epfotovoltaica | 1.9996 | 1.9958 | 0 | 1.9996 | 1.9996 | 1.9958
| EPMAPS | 23.46 | 23.06 | 0 | 23.46 | 23.46 | 23.06
| Gasgreen | 6.2 | 5.504 | 0 | 6.2 | 6.2 | 5.504
| Generoca | 38.12 | 34.4 | 0 | 38.12 | 38.12 | 34.4
| Genrenotec | 0.9936 | 0.9936 | 0 | 0.9936 | 0.9936 | 0.9936
| Gonzanergy | 0.999 | 0.999 | 0 | 0.999 | 0.999 | 0.999
| Gransolar | 3 | 2.999 | 0 | 3 | 3 | 2.999
| Hidrosibimbe | 17.352 | 16.16 | 0 | 17.352 | 17.352 | 16.16
| Hidrosierra | 10 | 10.2 | 0 | 10 | 10 | 10.2
| Hidrosigchos | 18.6 | 18.39 | 0 | 18.6 | 18.6 | 18.39
| Hidrotambo | 8 | 8 | 0 | 8 | 8 | 8
| Hidrotavalo | 0 | 0 | 0.8 | 0 | 0.8 | 0.8
| Hidrovictoria | 10.32 | 10 | 0 | 10.32 | 10.32 | 10
| Intervisa Trade | 115 | 102 | 0 | 115 | 115 | 102
| IPNEGAL | 10.44 | 10.36 | 0 | 10.44 | 10.44 | 10.36
| Lojaenergy | 0.999 | 0.70096 | 0 | 0.999 | 0.999 | 0.70096
| Renova Loja | 0.999 | 0.70096 | 0 | 0.999 | 0.999 | 0.70096
| Sabiangosolar | 0.999 | 0.725 | 0 | 0.999 | 0.999 | 0.725
| San Pedro | 0.999 | 0.999 | 0 | 0.999 | 0.999 | 0.999
| Sanersol | 0.999 | 0.999 | 0 | 0.999 | 0.999 | 0.999
| Sansau | 0.995 | 0.995 | 0 | 0.995 | 0.995 | 0.995
| Saracaysol | 0.999 | 0.999 | 0 | 0.999 | 0.999 | 0.999
| Solchacras | 0.999 | 0.999 | 0 | 0.999 | 0.999 | 0.999
| Solhuaqui | 0.999 | 0.999 | 0 | 0.999 | 0.999 | 0.999
| Solsantonio | 0.999 | 0.999 | 0 | 0.999 | 0.999 | 0.999
| Solsantros | 0.999 | 0.999 | 0 | 0.999 | 0.999 | 0.999
| Surenergy | 0.999 | 0.999 | 0 | 0.999 | 0.999 | 0.999
| Valsolar | 0.998 | 0.995 | 0 | 0.998 | 0.998 | 0.995
| Wildtecsa | 0.995 | 0.995 | 0 | 0.995 | 0.995 | 0.995
Total Generadora |  | 6513.0648 | 6303.341 | 42.8 | 6513.0648 | 6563.9648 | 6346.141
Autogeneradora | Agip | 0 | 0 | 48.214 | 0 | 55.06 | 48.214
| Agua Y Gas De Sillunchi | 0 | 0 | 0.39 | 0 | 0.404 | 0.39
| Andes Petro | 0 | 0 | 137.75 | 0 | 164.745 | 137.75
| Coazucar | 0 | 0 | 27.6 | 0 | 29.8 | 27.6
| Consejo Provincial De Tungurahua | 0.1 | 0.06 | 0 | 0.1 | 0.1 | 0.06
| Ecoelectric | 0 | 0 | 35.2 | 0 | 36.5 | 35.2
| Ecoluz | 8.934 | 8.4 | 0 | 8.934 | 8.934 | 8.4
| Electrocordova | 0.2 | 0.2 | 0 | 0.2 | 0.2 | 0.2
| Enermax | 16.6 | 15 | 0 | 16.6 | 16.6 | 15
| Hidroabanico | 38.45 | 37.99 | 0 | 38.45 | 38.45 | 37.99
| Hidroalto | 0 | 0 | 49.71 | 0 | 49.71 | 49.71
| Hidroimbabura | 0.92 | 0.875 | 0 | 0.92 | 0.92 | 0.875
| Hidronormandía | 49.575 | 49.575 | 0 | 49.575 | 49.575 | 49.575
| Hidrosanbartolo | 49.98 | 49.95 | 0 | 49.98 | 49.98 | 49.95
| I.m. mejía | 2.5 | 1.98 | 0 | 2.5 | 2.5 | 1.98
| Moderna Alimentos | 0 | 0 | 3.05 | 0 | 3.25 | 3.05
| Municipio Cantón Espejo | 0.44 | 0.4 | 0 | 0.44 | 0.44 | 0.4
| OCP Ecuador | 0 | 0 | 19.432 | 0 | 22.084 | 19.432
| Orion | 0 | 0 | 2.157 | 0 | 2.681 | 2.157
| Perlabí | 0 | 0 | 2.46 | 0 | 2.7 | 2.46
| Petroamazonas | 0 | 0 | 596.4007 | 0 | 832.997 | 596.4007
| Repsol | 0 | 0 | 127.37 | 0 | 154.015 | 127.37
| San Carlos | 0 | 0 | 73.6 | 0 | 78 | 73.6
| SERMAA EP | 1.19 | 0.93 | 0 | 1.19 | 1.19 | 0.93
| Sipec | 0 | 0 | 16.05 | 0 | 19.837 | 16.05
| Tecpetrol | 0 | 0 | 6.22 | 0 | 7.775 | 6.22
| UCEM | 0 | 0 | 4.4 | 0 | 5.625 | 4.4
| UNACEM | 0 | 0 | 24.3 | 0 | 29.28 | 24.3
| Vicunha | 0 | 0 | 5.86 | 0 | 6.09 | 5.86
Total Autogeneradora |  | 168.889 | 165.36 | 1180.1637 | 168.889 | 1669.442 | 1345.5237
Distribuidora | CNEL-Guayaquil | 242.57 | 181 | 0 | 242.57 | 242.57 | 181
| E.E. Ambato | 8.2 | 6.7 | 0 | 8.2 | 8.2 | 6.7
| E.E. Centro Sur | 0.3726 | 0.3726 | 0 | 0.3726 | 0.3726 | 0.3726
| E.E. Cotopaxi | 12.194 | 11.88 | 0 | 12.194 | 12.194 | 11.88
| E.E. Galápagos | 7.2464 | 7.2464 | 0 | 7.2464 | 7.2464 | 7.2464
| E.E. Norte | 13.36 | 12.5483 | 0 | 13.36 | 13.36 | 12.5483
| E.E. Quito | 131.2 | 128.08 | 0 | 131.2 | 131.2 | 128.08
| E.E. Riobamba | 14.325 | 13.754 | 0 | 14.325 | 14.325 | 13.754
| E.E. Sur | 22.1356 | 19.565 | 0 | 22.1356 | 22.1356 | 19.565
Total Distribuidora |  | 451.6036 | 381.1463 | 0 | 451.6036 | 451.6036 | 381.1463
Total general |  | 7133.5574 | 6849.8473 | 1222.9637 | 7133.5574 | 8685.0105 | 8072.811

## C1
Tipo de Empresa | Provincia | Empresa | Tipo de Central | Sistema | Número de Centrales | Potencia Nominal (MW) | Potencia Efectiva (MW)
Generadora | Azuay | CELEC-Enerjubones | Hidráulica | S.N.I. | 1 | 270 | 270
Generadora | Azuay | CELEC-Hidropaute | Hidráulica | S.N.I. | 3 | 1732 | 1756.9
Generadora | Azuay | Elecaustro | Hidráulica | S.N.I. | 3 | 40.49 | 40.49
Generadora | Azuay | EMAC-BGP | Biogás | S.N.I. | 1 | 1.06 | 1
Generadora | Bolívar | Hidrotambo | Hidráulica | S.N.I. | 1 | 8 | 8
Generadora | Cañar | CELEC-Hidroazogues | Hidráulica | S.N.I. | 1 | 6.23 | 6.23
Generadora | Cañar | Elecaustro | Hidráulica | S.N.I. | 1 | 26.1 | 26.1
Generadora | Cañar | Elecaustro | Térmica | S.N.I. | 1 | 19.2 | 17.2
Generadora | Cotopaxi | Epfotovoltaica | Fotovoltaica | S.N.I. | 2 | 1.9996 | 1.9958
Generadora | Cotopaxi | Hidrosigchos | Hidráulica | S.N.I. | 1 | 18.6 | 18.39
Generadora | El Oro | CELEC-Termogas Machala | Térmica | S.N.I. | 2 | 275.36 | 249.6
Generadora | El Oro | Sanersol | Fotovoltaica | S.N.I. | 1 | 0.999 | 0.999
Generadora | El Oro | Saracaysol | Fotovoltaica | S.N.I. | 1 | 0.999 | 0.999
Generadora | El Oro | Solchacras | Fotovoltaica | S.N.I. | 1 | 0.999 | 0.999
Generadora | El Oro | Solhuaqui | Fotovoltaica | S.N.I. | 1 | 0.999 | 0.999
Generadora | El Oro | Solsantonio | Fotovoltaica | S.N.I. | 1 | 0.999 | 0.999
Generadora | El Oro | Solsantros | Fotovoltaica | S.N.I. | 1 | 0.999 | 0.999
Generadora | Esmeraldas | CELEC-Termoesmeraldas | Térmica | S.N.I. | 3 | 243.2 | 217.5
Generadora | Galápagos | CELEC-Termopichincha | Térmica | No Incorporado | 4 | 24.147 | 21.056
Generadora | Guayas | Altgenotec | Fotovoltaica | S.N.I. | 1 | 0.9936 | 0.9936
Generadora | Guayas | CELEC-Electroguayas | Térmica | S.N.I. | 4 | 407.265 | 389
Generadora | Guayas | CELEC-Hidronación | Hidráulica | S.N.I. | 1 | 213 | 213
Generadora | Guayas | CELEC-Termopichincha | Térmica | No Incorporado | 1 | 2.25 | 2.025
Generadora | Guayas | Generoca | Térmica | S.N.I. | 1 | 38.12 | 34.4
Generadora | Guayas | Genrenotec | Fotovoltaica | S.N.I. | 1 | 0.9936 | 0.9936
Generadora | Guayas | Intervisa Trade | Térmica | S.N.I. | 1 | 115 | 102
Generadora | Guayas | Sansau | Fotovoltaica | S.N.I. | 1 | 0.995 | 0.995
Generadora | Guayas | Wildtecsa | Fotovoltaica | S.N.I. | 1 | 0.995 | 0.995
Generadora | Imbabura | CELEC-Coca Codo Sinclair | Hidráulica | S.N.I. | 1 | 63.36 | 65
Generadora | Imbabura | Gransolar | Fotovoltaica | S.N.I. | 2 | 3 | 2.999
Generadora | Imbabura | Hidrotavalo | Hidráulica | No Incorporado | 1 | 0.4 | 0.4
Generadora | Imbabura | Hidrotavalo | Hidráulica | S.N.I. | 1 | 0.4 | 0.4
Generadora | Imbabura | Valsolar | Fotovoltaica | S.N.I. | 1 | 0.998 | 0.995
Generadora | Loja | CELEC-Gensur | Eólica | S.N.I. | 1 | 16.5 | 16.5
Generadora | Loja | Gonzanergy | Fotovoltaica | S.N.I. | 1 | 0.999 | 0.999
Generadora | Loja | Lojaenergy | Fotovoltaica | S.N.I. | 1 | 0.999 | 0.70096
Generadora | Loja | Renova Loja | Fotovoltaica | S.N.I. | 1 | 0.999 | 0.70096
Generadora | Loja | Sabiangosolar | Fotovoltaica | S.N.I. | 1 | 0.999 | 0.725
Generadora | Loja | San Pedro | Fotovoltaica | S.N.I. | 1 | 0.999 | 0.999
Generadora | Loja | Surenergy | Fotovoltaica | S.N.I. | 1 | 0.999 | 0.999
Generadora | Los Ríos | CELEC-Hidronación | Hidráulica | S.N.I. | 1 | 42.2 | 42
Generadora | Los Ríos | CELEC-Termopichincha | Térmica | S.N.I. | 1 | 47.6 | 40.5
Generadora | Los Ríos | Hidrosibimbe | Hidráulica | S.N.I. | 1 | 15.372 | 14.2
Generadora | Manabí | Brineforcorp | Fotovoltaica | S.N.I. | 1 | 0.999 | 0.999
Generadora | Manabí | CELEC-Termomanabí | Térmica | S.N.I. | 4 | 215.2 | 189.52
Generadora | Manabí | Enersol | Fotovoltaica | S.N.I. | 1 | 0.5 | 0.487
Generadora | Morona Santiago | CELEC-Termopichincha | Térmica | S.N.I. | 1 | 4.5 | 4
Generadora | Napo | CELEC-Coca Codo Sinclair | Hidráulica | S.N.I. | 1 | 1500 | 1476
Generadora | Napo | ElitEnergy | Hidráulica | S.N.I. | 1 | 38.25 | 38.25
Generadora | Napo | Hidrovictoria | Hidráulica | S.N.I. | 1 | 10.32 | 10
Generadora | Orellana | CELEC-Termopichincha | Térmica | No Incorporado | 2 | 54.4 | 48.6
Generadora | Orellana | CELEC-Termopichincha | Térmica | S.N.I. | 3 | 7 | 5.4
Generadora | Pichincha | CELEC-Termopichincha | Térmica | S.N.I. | 3 | 145.8 | 120.8
Generadora | Pichincha | Electrisol | Fotovoltaica | S.N.I. | 1 | 0.999 | 0.998
Generadora | Pichincha | EPMAPS | Hidráulica | No Incorporado | 1 | 0.06 | 0.06
Generadora | Pichincha | EPMAPS | Hidráulica | S.N.I. | 3 | 23.4 | 23
Generadora | Pichincha | Gasgreen | Biogás | S.N.I. | 1 | 6.2 | 5.504
Generadora | Pichincha | Hidrosibimbe | Hidráulica | S.N.I. | 2 | 1.98 | 1.96
Generadora | Pichincha | IPNEGAL | Hidráulica | S.N.I. | 1 | 10.44 | 10.36
Generadora | Santa Elena | CELEC-Electroguayas | Térmica | S.N.I. | 2 | 131.8 | 105.027
Generadora | Sucumbíos | CELEC-Termopichincha | Térmica | No Incorporado | 1 | 9.6 | 9.4
Generadora | Sucumbíos | CELEC-Termopichincha | Térmica | S.N.I. | 4 | 72.5 | 64.6
Generadora | Tungurahua | CELEC-Hidroagoyán | Hidráulica | S.N.I. | 3 | 463 | 441
Generadora | Tungurahua | Ecuagesa | Hidráulica | S.N.I. | 1 | 29.2 | 27
Generadora | Tungurahua | Hidrosierra | Hidráulica | S.N.I. | 1 | 10 | 10.2
Generadora | Zamora Chinchipe | CELEC-Gensur | Hidráulica | S.N.I. | 1 | 180 | 180
Total Generadora |  |  |  |  | 98 | 6563.9648 | 6346.141
Autogeneradora | Cañar | Coazucar | Biomasa | S.N.I. | 1 | 29.8 | 27.6
Autogeneradora | Cañar | UCEM | Térmica | No Incorporado | 1 | 3.625 | 2.5
Autogeneradora | Carchi | Municipio Cantón Espejo | Hidráulica | S.N.I. | 1 | 0.44 | 0.4
Autogeneradora | Chimborazo | UCEM | Hidráulica | No Incorporado | 1 | 2 | 1.9
Autogeneradora | Cotopaxi | Enermax | Hidráulica | S.N.I. | 1 | 16.6 | 15
Autogeneradora | Esmeraldas | OCP Ecuador | Térmica | No Incorporado | 1 | 1.72 | 1.72
Autogeneradora | Guayas | Ecoelectric | Biomasa | S.N.I. | 1 | 36.5 | 35.2
Autogeneradora | Guayas | San Carlos | Biomasa | S.N.I. | 1 | 78 | 73.6
Autogeneradora | Imbabura | Electrocordova | Hidráulica | S.N.I. | 1 | 0.2 | 0.2
Autogeneradora | Imbabura | Hidroimbabura | Hidráulica | S.N.I. | 1 | 0.92 | 0.875
Autogeneradora | Imbabura | SERMAA EP | Hidráulica | S.N.I. | 2 | 1.19 | 0.93
Autogeneradora | Imbabura | UNACEM | Térmica | S.N.I. | 1 | 29.28 | 24.3
Autogeneradora | Morona Santiago | Hidroabanico | Hidráulica | S.N.I. | 1 | 38.45 | 37.99
Autogeneradora | Morona Santiago | Hidronormandía | Hidráulica | S.N.I. | 1 | 49.575 | 49.575
Autogeneradora | Morona Santiago | Hidrosanbartolo | Hidráulica | S.N.I. | 1 | 49.98 | 49.95
Autogeneradora | Napo | Agip | Térmica | No Incorporado | 1 | 9 | 7.78
Autogeneradora | Napo | Ecoluz | Hidráulica | S.N.I. | 2 | 8.934 | 8.4
Autogeneradora | Napo | OCP Ecuador | Térmica | No Incorporado | 2 | 10.022 | 7.889
Autogeneradora | Napo | Petroamazonas | Térmica | No Incorporado | 2 | 58.606 | 38.775
Autogeneradora | Orellana | Andes Petro | Térmica | No Incorporado | 23 | 66.246 | 55.348
Autogeneradora | Orellana | Petroamazonas | Térmica | No Incorporado | 46 | 489.201 | 356.4444
Autogeneradora | Orellana | Repsol | Térmica | No Incorporado | 5 | 144.392 | 120.42
Autogeneradora | Orellana | Sipec | Térmica | No Incorporado | 8 | 19.837 | 16.05
Autogeneradora | Pastaza | Agip | Térmica | No Incorporado | 2 | 46.06 | 40.434
Autogeneradora | Pastaza | Petroamazonas | Térmica | No Incorporado | 1 | 15.035 | 10.532
Autogeneradora | Pichincha | Agua Y Gas De Sillunchi | Hidráulica | S.N.I. | 2 | 0.404 | 0.39
Autogeneradora | Pichincha | I.m. mejía | Hidráulica | S.N.I. | 1 | 2.5 | 1.98
Autogeneradora | Pichincha | Moderna Alimentos | Hidráulica | S.N.I. | 1 | 1.65 | 1.65
Autogeneradora | Pichincha | Moderna Alimentos | Térmica | S.N.I. | 1 | 1.6 | 1.4
Autogeneradora | Pichincha | OCP Ecuador | Térmica | No Incorporado | 2 | 0.32 | 0.32
Autogeneradora | Pichincha | Perlabí | Hidráulica | S.N.I. | 1 | 2.7 | 2.46
Autogeneradora | Pichincha | Vicunha | Hidráulica | S.N.I. | 1 | 6.09 | 5.86
Autogeneradora | Sucumbíos | Andes Petro | Térmica | No Incorporado | 14 | 98.499 | 82.402
Autogeneradora | Sucumbíos | Hidroalto | Hidráulica | S.N.I. | 1 | 49.71 | 49.71
Autogeneradora | Sucumbíos | OCP Ecuador | Térmica | No Incorporado | 2 | 10.022 | 9.503
Autogeneradora | Sucumbíos | Orion | Térmica | No Incorporado | 6 | 2.681 | 2.157
Autogeneradora | Sucumbíos | Petroamazonas | Térmica | No Incorporado | 35 | 270.155 | 190.6493
Autogeneradora | Sucumbíos | Repsol | Térmica | No Incorporado | 1 | 9.623 | 6.95
Autogeneradora | Sucumbíos | Tecpetrol | Térmica | No Incorporado | 8 | 7.775 | 6.22
Autogeneradora | Tungurahua | Consejo Provincial De Tungurahua | Hidráulica | S.N.I. | 1 | 0.1 | 0.06
Total Autogeneradoras |  |  |  |  | 185 | 1669.442 | 1345.5237
Distribuidora | Carchi | E.E. Norte | Hidráulica | S.N.I. | 2 | 4.38 | 3.7483
Distribuidora | Chimborazo | E.E. Riobamba | Hidráulica | No Incorporado | 1 | 0.8 | 0.754
Distribuidora | Chimborazo | E.E. Riobamba | Hidráulica | S.N.I. | 2 | 13.525 | 13
Distribuidora | Cotopaxi | E.E. Cotopaxi | Hidráulica | No Incorporado | 3 | 2.8 | 2.68
Distribuidora | Cotopaxi | E.E. Cotopaxi | Hidráulica | S.N.I. | 2 | 9.394 | 9.2
Distribuidora | Galápagos | E.E. Galápagos | Eólica | No Incorporado | 2 | 4.65 | 4.65
Distribuidora | Galápagos | E.E. Galápagos | Fotovoltaica | No Incorporado | 8 | 2.5964 | 2.5964
Distribuidora | Guayas | CNEL-Guayaquil | Térmica | S.N.I. | 3 | 242.57 | 181
Distribuidora | Imbabura | E.E. Norte | Hidráulica | S.N.I. | 2 | 8.98 | 8.8
Distribuidora | Loja | E.E. Sur | Térmica | S.N.I. | 1 | 19.7356 | 17.165
Distribuidora | Morona Santiago | E.E. Centro Sur | Fotovoltaica | No Incorporado | 1 | 0.3726 | 0.3726
Distribuidora | Pastaza | E.E. Ambato | Fotovoltaica | No Incorporado | 1 | 0.2 | 0.2
Distribuidora | Pichincha | E.E. Quito | Hidráulica | S.N.I. | 5 | 96.88 | 96.88
Distribuidora | Pichincha | E.E. Quito | Térmica | S.N.I. | 1 | 34.32 | 31.2
Distribuidora | Tungurahua | E.E. Ambato | Hidráulica | S.N.I. | 1 | 3 | 2.9
Distribuidora | Tungurahua | E.E. Ambato | Térmica | S.N.I. | 1 | 5 | 3.6
Distribuidora | Zamora Chinchipe | E.E. Sur | Hidráulica | S.N.I. | 1 | 2.4 | 2.4
Total Autogeneradoras |  |  |  |  | 37 | 451.6036 | 381.1463
Total Generación |  |  |  |  | 320 | 8685.0105 | 8072.811

## D1
Tipo | Empresa | Número de Subestaciones | Nombre de Subestación | Número de Transformadores | Nombre de Transformador | Tipo de Tranformador | Voltaje Primario | Voltaje Secundario | OA (MVA) | FA (MVA) | FOA (MVA) | Máxima (MVA)
Elevación | CELEC-Electroguayas | 2 | Santa Elena II | 1 | Principal CSE II | T | 34.5 | 138 | 125 | 156 | 0 | 156
|  |  | Santa Elena III | 1 | Principal CSE III | T | 13.8 | 69 | 50 | 0 | 0 | 50
| CELEC-Electroguayas | 2 |  | 2 |  |  |  |  | 175 | 156 | 0 | 206
| CELEC-Gensur | 1 | Villonaco | 1 | TP1 | T | 69 | 34.5 | 23 | 25 | 0 | 25
| CELEC-Gensur | 1 |  | 1 |  |  |  |  | 23 | 25 | 0 | 25
| CELEC-Hidroagoyán | 3 | San Francisco | 2 | TP1 | T | 13.8 | 230 | 0 | 0 | 127.5 | 127.5
[5 empty] | TP2 | T | 13.8 | 230 | 0 | 0 | 127.5 | 127.5
|  |  | Agoyán | 2 | TP1 | T | 13.8 | 145 | 0 | 0 | 85 | 85
[5 empty] | TP2 | T | 13.8 | 145 | 0 | 0 | 85 | 85
|  |  | Pucará | 2 | TP1 | T | 13.8 | 141.5 | 0 | 0 | 40 | 40
[5 empty] | TP2 | T | 13.8 | 141.5 | 0 | 0 | 40 | 40
| Total CELEC-Hidroagoyán | 3 |  | 6 |  |  |  |  | 0 | 0 | 505 | 505
| CELEC-Hidroazogues | 1 | Alazán | 1 | TP1 | T | 6.6 | 69 | 10 | 12.5 | 0 | 12.5
| Total CELEC-Hidroazogues | 1 |  | 1 |  |  |  |  | 10 | 12.5 | 0 | 12.5
| CELEC-Hidronación | 1 | Baba | 2 | TF1 | T | 13.8 | 230 | 37 | 0 | 51 | 51
[5 empty] | TF2 | T | 13.8 | 230 | 37 | 0 | 51 | 51
| Total CELEC-Hidronación | 1 |  | 2 |  |  |  |  | 74 | 0 | 102 | 102
| CELEC-Termoesmeraldas | 1 | Esmeraldas I | 3 | MT1 | T | 13.8 | 138 | 90 | 120 | 160 | 160
[5 empty] | STO | T | 4.16 | 13.2 | 10 | 12.5 | 0 | 12.5
[5 empty] | UT1 | T | 4.16 | 13.2 | 10 | 12.5 | 0 | 12.5
| Total CELEC-Termoesmeraldas | 1 |  | 3 |  |  |  |  | 110 | 145 | 160 | 185
| CELEC-Termogas Machala | 1 | Bajo Alto | 4 | TR-101A | T | 13.8 | 138 | 50 | 67 | 93 | 93
[5 empty] | TR-101B | T | 13.8 | 138 | 50 | 67 | 93 | 93
[5 empty] | GSU-1 | T | 13.8 | 138 | 60 | 80 | 100 | 100
[5 empty] | GSU-2 | T | 13.8 | 138 | 60 | 80 | 100 | 100
| Total CELEC-Termogas Machala | 1 |  | 4 |  |  |  |  | 220 | 294 | 386 | 386
| CELEC-Termomanabí | 1 | Jaramijó | 4 | TR1_JAR | T | 13.8 | 138 | 50 | 62.5 | 0 | 62.5
[5 empty] | TR2_JAR | T | 13.8 | 138 | 40 | 50 | 0 | 50
[5 empty] | TR3_JAR | T | 13.8 | 138 | 50 | 62.5 | 0 | 62.5
[5 empty] | TR4_JAR | T | 13.8 | 138 | 40 | 50 | 0 | 50
| Total CELEC-Termomanabí | 1 |  | 4 |  |  |  |  | 180 | 225 | 0 | 225
| CELEC-Termopichincha | 1 | Patio De Maniobras | 2 | B1 | T | 6.6 | 138 | 15 | 20 | 0 | 20
[5 empty] | B2 | T | 6.6 | 138 | 15 | 20 | 0 | 20
|  | 1 | Patio De Maniobras | 3 | P1 | T | 13.8 | 138 | 32 | 0 | 0 | 32
[5 empty] | P2 | T | 13.8 | 138 | 32 | 0 | 0 | 32
[5 empty] | P3 | T | 13.8 | 138 | 32 | 0 | 0 | 32
| Total CELEC-Termopichincha | 2 |  | 5 |  |  |  |  | 126 | 40 | 0 | 136
| Elecaustro | 3 | Saucay | 3 | TR1 | T | 4.16 | 69 | 10 | 0 | 0 | 10
[5 empty] | TR2 | T | 4.16 | 69 | 10 | 0 | 0 | 10
[5 empty] | TR3 | T | 4.16 | 69 | 10 | 0 | 0 | 10
|  |  | Ocaña | 2 | TR6-1 | T | 13.8 | 69 | 15 | 0 | 0 | 15
[5 empty] | TR6-2 | T | 13.8 | 69 | 15 | 0 | 0 | 15
|  |  | Saymirin | 2 | T111 | T | 69 | 2.4 | 10 | 12.5 | 0 | 12.5
[5 empty] | T112 | T | 6.3 | 69 | 8.61 | 0 | 0 | 8.61
| Total Elecaustro | 3 |  | 7 |  |  |  |  | 78.61 | 12.5 | 0 | 81.11
| ElitEnergy | 2 | Pusuno 1 | 1 | Transformador-Pusuno 1 | T | 138 | 13.8 | 26 | 0 | 0 | 26
|  |  | Pusuno 2 | 1 | Transformador-Pusuno 2 | T | 138 | 13.8 | 20 | 0 | 0 | 20
| Total ElitEnergy | 2 |  | 2 |  |  |  |  | 46 | 0 | 0 | 46
| EMAC-BGP | 1 | Pichacay | 1 | T1 | T | 0.48 | 22 | 2.2 | 0 | 0 | 2.2
| Total EMAC-BGP | 1 |  | 1 |  |  |  |  | 2.2 | 0 | 0 | 2.2
| Epfotovoltaica | 2 | EPMulalo | 1 | EPMulalo-T1 | A | 0.37 | 13.8 | 0.995 | 0 | 0 | 0.995
|  |  | EPPastocalle | 1 | EPPastocalle-T1 | A | 0.37 | 13.8 | 0.995 | 0 | 0 | 0.995
| Total Epfotovoltaica | 2 |  | 2 |  |  |  |  | 1.99 | 0 | 0 | 1.99
| EPMAPS | 2 | El Carmen | 1 | T1 | T | 6.6 | 138 | 10 | 12.5 | 0 | 12.5
|  |  | Recuperadora | 1 | T1 | T | 6.9 | 138 | 12.6 | 18 | 0 | 18
| Total EPMAPS | 2 |  | 2 |  |  |  |  | 22.6 | 30.5 | 0 | 30.5
| Gransolar | 1 | Gransolar | 3 | TP3 | T | 13.8 | 0.27 | 1 | 0 | 0 | 1
[5 empty] | TP1 | T | 13.8 | 0.27 | 1 | 0 | 0 | 1
[5 empty] | TP2 | T | 13.8 | 0.27 | 1 | 0 | 0 | 1
| Total Gransolar | 1 |  | 3 |  |  |  |  | 3 | 0 | 0 | 3
| Hidrosierra | 1 | Rio Verde Chico | 1 | Transformador de 6.9KV a 69 KV | T | 6.9 | 69 | 12 | 0 | 0 | 12
| Total Hidrosierra | 1 |  | 1 |  |  |  |  | 12 | 0 | 0 | 12
| Hidrosigchos | 1 | Hidrosigchos | 1 | Transformador 1 | T | 13.8 | 69 | 18 | 27 | 0 | 27
| Total Hidrosigchos | 1 |  | 1 |  |  |  |  | 18 | 27 | 0 | 27
| Hidrovictoria | 1 | Cuyuja | 1 | THV | T | 6.6 | 22.8 | 12 | 0 | 0 | 12
| Total Hidrovictoria | 1 |  | 1 |  |  |  |  | 12 | 0 | 0 | 12
| Intervisa Trade | 1 | Intervisa | 1 | GSU XFORMER | T | 13.8 | 138 | 90 | 120 | 150 | 150
| Total Intervisa Trade | 1 |  | 1 |  |  |  |  | 90 | 120 | 150 | 150
| IPNEGAL | 1 | Palmira | 1 | Palmira | T | 69 | 6.9 | 13 | 0 | 0 | 13
| Total IPNEGAL | 1 |  | 1 |  |  |  |  | 13 | 0 | 0 | 13
Total Elevación |  | 29 |  | 50 |  |  |  |  | 1205.4 | 1087.5 | 1303 | 2161.3

## D2
Tipo | Empresa | Número de Subestaciones | Nombre de Subestación | Número de Transformadores | Nombre de Transformador | Tipo de Tranformador | Voltaje Primario | Voltaje Secundario | OA (MVA) | FA (MVA) | FOA (MVA) | Máxima (MVA)
Elevación | Repsol | 2 | Npf | 10 | X-1010 | T | 13.8 | 34.5 | 5 | 7 | 7 | 7
| Repsol |  |  |  | X-1020 | T | 13.8 | 34.5 | 10 | 15 | 25 | 25
| Repsol |  |  |  | X-1060 | T | 13.8 | 34.5 | 10 | 12.5 | 14 | 14
| Repsol |  |  |  | X-1064 | T | 13.8 | 34.5 | 15 | 20 | 25 | 25
| Repsol |  | Spf |  | X-2012 | T | 13.8 | 34.5 | 15 | 20 | 28 | 28
| Repsol |  |  |  | X-2013 | T | 13.8 | 34.5 | 15 | 20 | 28 | 28
| Repsol |  |  |  | X-2020 | T | 13.8 | 34.5 | 20 | 25 | 28 | 28
| Repsol |  |  |  | X-2065 | T | 13.8 | 34.5 | 20 | 25 | 28 | 28
| Repsol |  |  |  | X-2066 | T | 13.8 | 34.5 | 20 | 25 | 28 | 28
| Repsol |  |  |  | X-2067 | T | 13.8 | 34.5 | 20 | 25 | 28 | 28
| Total Repsol | 2 |  | 10 |  |  |  |  | 150 | 194.5 | 239 | 239
| Petroamazonas | 14 | Culebra JUSTICE | 17 | Culebra transf 1 | T | 0.48 | 13.8 | 7.5 | 7.5 | 7.5 | 7.5
|  |  | Lago Agrio |  | Lago transf 1 | T | 4.16 | 13.8 | 4 | 4 | 4 | 4
[5 empty] | Lago transf 2 | T | 4.16 | 13.8 | 4 | 4 | 4 | 4
|  |  | Lago Agrio |  | Lago transf 3 | T | 13.8 | 69 | 6.25 | 6.25 | 6.25 | 6.25
|  |  | Sacha |  | Sacha transf 3 | T | 13.8 | 69 | 5 | 6.25 | 6.25 | 6.25
|  |  | Secoya |  | Secoya transf 1 | T | 13.8 | 69 | 15 | 15 | 15 | 15
|  |  | Shushunfindi Sur JUSTICE |  | Shushufindi Sur transf JUSTICE | T | 0.48 | 13.8 | 7.5 | 7.5 | 7.5 | 7.5
|  |  | Shushufindi-Sacha- Atacapi |  | Shushufindi transf 1 | T | 13.8 | 69 | 15 | 15 | 15 | 15
|  |  | Shushufindi Central- Sur |  | Shushufindi transf 2 | T | 13.8 | 69 | 5 | 6.25 | 6.25 | 6.25
|  |  | Yuca |  | Yuca tranf 1 | T | 0.48 | 13.8 | 2 | 2 | 2 | 2
|  |  | Sacha |  | Transformador S/E Sacha 01 | T | 4.16 | 13.8 | 4 | 0 | 0 | 4
|  |  | CPF |  | CPF Transf | T | 13.8 | 69 | 20 | 26.6 | 26.6 | 26.6
|  |  | Sacha |  | Sacha Trans | T | 13.8 | 69 | 20 | 26.6 | 26.6 | 26.6
|  |  | Eden Yuturi |  | EPF Trans 1 | T | 13.8 | 34.5 | 10 | 10 | 10 | 10
[5 empty] | EPF Trans 2 | T | 13.8 | 34.5 | 10 | 10 | 10 | 10
|  |  | Palo Azul |  | PAZU Trans 1 | T | 13.8 | 69 | 20 | 26.6 | 26.6 | 26.6
[5 empty] | PAZU Trans 2 | T | 13.8 | 69 | 20 | 26.6 | 26.6 | 26.6
| Total Petroamazonas | 14 |  | 17 |  |  |  |  | 175.25 | 200.15 | 200.15 | 204.15
| Andes Petro | 1 | Switchyard | 7 | T-001 | T | 13.8 | 34.5 | 9 | 12 | 0 | 12
[5 empty] | T-002 | T | 13.8 | 34.5 | 9 | 12 | 0 | 12
[5 empty] | T-005 | T | 13.8 | 34.5 | 9 | 12 | 0 | 12
[5 empty] | T-006 | T | 13.8 | 34.5 | 9 | 12 | 0 | 12
[5 empty] | T-008 | T | 13.8 | 34.5 | 12 | 20 | 0 | 20
[5 empty] | T-009 | T | 13.8 | 34.5 | 12 | 20 | 0 | 20
[5 empty] | T-10 | T | 13.8 | 34.5 | 12 | 20 | 0 | 20
| Total Andes Petro | 1 |  | 7 |  |  |  |  | 72 | 108 | 0 | 108
| San Carlos | 1 | San Carlos | 6 | T1 | T | 4.16 | 13.8 | 5 | 6.25 | 0 | 6.25
[5 empty] | T2 | T | 4.16 | 13.8 | 5 | 6.25 | 0 | 6.25
[5 empty] | T3 | T | 13.8 | 69 | 25 | 31.25 | 0 | 31.25
[5 empty] | T4 | T | 13.8 | 69 | 25 | 31.25 | 0 | 31.25
[5 empty] | T5 | T | 0.46 | 13.8 | 0.75 | 0.9 | 0 | 0.9
[5 empty] | TB | T | 4.16 | 13.8 | 5 | 6.5 | 0 | 6.5
| Total San Carlos | 1 |  | 6 |  |  |  |  | 65.75 | 82.4 | 0 | 82.4
| Hidrosanbartolo | 1 | HIDROSANBARTOLO | 1 | TP1 | T | 13.8 | 230 | 56 | 0 | 0 | 56
| Total Hidrosanbartolo | 1 |  | 1 |  |  |  |  | 56 | 0 | 0 | 56
| Hidroabanico | 1 | Hidroabanico I | 2 | Etapa I | T | 4.16 | 69 | 18 | 0 | 0 | 18
[5 empty] | Etapa II | T | 4.16 | 69 | 27 | 0 | 0 | 27
| Total Hidroabanico | 1 |  | 2 |  |  |  |  | 45 | 0 | 0 | 45
| Coazucar | 1 | Ecudos | 1 | TP-E | T | 13.8 | 69 | 22 | 31.6 | 0 | 31.6
| Total Coazucar | 1 |  | 1 |  |  |  |  | 22 | 31.6 | 0 | 31.6
| Agip | 1 | CPF | 5 | Cf42-Tr001a | T | 13.8 | 34.5 | 5 | 5.6 | 0 | 5.6
[5 empty] | Cf42-Tr001b | T | 13.8 | 34.5 | 5 | 5.6 | 0 | 5.6
[5 empty] | Cf42-Tr001c | T | 13.8 | 34.5 | 5 | 5.6 | 0 | 5.6
[5 empty] | Cf42-Tr003a | T | 0.48 | 13.8 | 2 | 2.24 | 0 | 2.24
[5 empty] | Cf42-Tr003b | T | 0.48 | 13.8 | 2 | 2.24 | 0 | 2.24
| Total Agip | 1 |  | 5 |  |  |  |  | 19 | 21.28 | 0 | 21.28
| Enermax | 1 | Calope | 1 | CALOPE | T | 6.9 | 69 | 20.8 | 0 | 0 | 20.8
| Total Enermax | 1 |  | 1 |  |  |  |  | 20.8 | 0 | 0 | 20.8
| Ecoluz | 2 | Loreto | 2 | T3 | T | 0.69 | 22.8 | 2.5 | 0 | 0 | 2.5
|  |  | Papallacta |  | T4 | A | 22.8 | 43.8 | 6.6 | 0 | 0 | 6.6
| Total Ecoluz | 2 |  | 2 |  |  |  |  | 9.1 | 0 | 0 | 9.1
| Vicunha | 1 | Vindobona | 2 | TP1 | T | 0.4 | 13.8 | 5 | 0 | 0 | 5
[5 empty] | TP2 | T | 0.69 | 13.8 | 4 | 0 | 0 | 4
| Total Vicunha | 1 |  | 2 |  |  |  |  | 9 | 0 | 0 | 9
| Sipec | 2 | PARAISO 17 | 2 | PSO-17 | T | 13.8 | 34.5 | 4 | 0 | 0 | 4
|  |  | CPF |  | CPF | T | 13.8 | 34.5 | 4 | 0 | 0 | 4
| Total Sipec | 2 |  | 2 |  |  |  |  | 8 | 0 | 0 | 8
| Ecoelectric | 1 | Ecoelectric | 1 | TF21-31 | T | 4.16 | 69 | 5.5 | 6.25 | 0 | 6.25
| Total Ecoelectric | 1 |  | 1 |  |  |  |  | 5.5 | 6.25 | 0 | 6.25
| Perlabí | 1 | Perlabí | 1 | TE1 | T | 0.69 | 22.8 | 3.15 | 0 | 0 | 3.15
| Total Perlabi | 1 |  | 1 |  |  |  |  | 3.15 | 0 | 0 | 3.15
| Hidroalto | 1 | Due | 1 | TP1 | A | 13.8 | 230 | 70 | 0 | 0 | 70
| Total Hidroalto | 1 |  | 1 |  |  |  |  | 70 | 0 | 0 | 70
| Hidronormandía | 1 | Normandía | 1 | Transformador Totalizador | T | 230 | 13.8 | 56 | 0 | 0 | 56
| Total Hidronormandia | 1 |  | 1 |  |  |  |  | 56 | 0 | 0 | 56
Total Elevación |  | 32 |  | 60 |  |  |  |  | 786.55 | 644.18 | 439.15 | 969.73
Reducción | Repsol | 11 | Tivacuno | 21 | X-1901 | T | 33 | 2.4 | 5 | 7 | 0 | 7
|  |  | Bogi |  | X-1902 | T | 33 | 2.4 | 5 | 7 | 0 | 7
|  |  | Capiron |  | X-1903 | T | 33 | 2.4 | 7 | 7.84 | 9.8 | 9.8
[5 empty] | X-1912 | T | 33 | 2.4 | 5 | 0 | 0 | 5
|  |  | Amo B |  | X-2901 | T | 33 | 2.4 | 5 | 6.25 | 7 | 7
[5 empty] | X-2909 | T | 33 | 2.4 | 5 | 6.25 | 7 | 7
|  |  | WIP |  | X-2904 | T | 34.4 | 2.4 | 10 | 12.5 | 0 | 12.5
|  |  | Ginta A - Iro B |  | X-2907 | T | 34.5 | 2.4 | 10 | 12.5 | 0 | 12.5
[5 empty] | X-21111 | T | 34.5 | 2.4 | 10 | 12.5 | 0 | 12.5
|  |  | Pompeya |  | X-4010 | T | 33 | 4.16 | 5 | 6.25 | 7 | 7
|  |  | Amo A |  | X-2902A | T | 33 | 2.4 | 5 | 6.25 | 7 | 7
[5 empty] | X-2902B | T | 33 | 2.4 | 5 | 6.25 | 7 | 7
|  |  | Daimi A - Daimi B |  | X-2905 | T | 33 | 2.4 | 5 | 6.25 | 7 | 7
[5 empty] | X-2905A | T | 33 | 2.4 | 5 | 6.25 | 7 | 7
[5 empty] | X-2906 | T | 33 | 2.4 | 5 | 6.25 | 7 | 7
[5 empty] | X-2906A | T | 34.5 | 2.4 | 10 | 12.5 | 0 | 12.5
|  |  | Iro 01 - Iro A |  | X-2911 | T | 33 | 2.4 | 5 | 6.25 | 7 | 7
[5 empty] | X-2910 | T | 34.5 | 2.4 | 10 | 12.5 | 0 | 12.5
[5 empty] | X-21002 | T | 34.5 | 2.4 | 10 | 12.5 | 0 | 12.5
|  |  | Ginta B |  | X-2908A | T | 34.5 | 2.4 | 10 | 12.5 | 0 | 12.5
[5 empty] | X-2908B | T | 34.5 | 2.4 | 5 | 7 | 0 | 7
| Total Repsol | 11 |  | 21 |  |  |  |  | 142 | 172.59 | 72.8 | 186.3
| Petroamazonas | 5 | Atacapi | 5 | Atacapi transf | T | 69 | 13.8 | 6.25 | 6.25 | 6.25 | 6.25
|  |  | Culebra |  | Culebra tranf 2 | T | 69 | 13.8 | 5 | 6.25 | 6.25 | 6.25
|  |  | Parahuacu |  | Parahuacu transf | T | 69 | 13.8 | 6.25 | 6.25 | 6.25 | 6.25
|  |  | Shushufindi Sur |  | Shushufindi Sur transf 1 | T | 69 | 13.8 | 5 | 6.25 | 6.25 | 6.25
|  |  | Yuca |  | Yuca transf 2 | T | 69 | 13.8 | 5 | 6.25 | 6.25 | 6.25
| Total Petroamazonas | 5 |  | 5 |  |  |  |  | 27.5 | 31.25 | 31.25 | 31.25
| Coazucar | 1 | Ecudos R. | 1 | TP-I | T | 69 | 5.5 | 6 | 8.67 | 0 | 8.67
| Total Coazucar | 1 |  | 1 |  |  |  |  | 6 | 8.67 | 0 | 8.67
| Agip | 3 | SRY | 8 | Sar-Tr-001a | T | 13.8 | 0.48 | 2 | 2.3 | 0 | 2.3
[5 empty] | Sar-Tr-001b | T | 13.8 | 0.48 | 2 | 2.3 | 0 | 2.3
|  |  | Villano B |  | Vb42-Tr-002a | T | 4.16 | 0.48 | 0.3 | 0.36 | 0 | 0.36
|  |  | Villano A |  | Ws42-Tr001a | T | 34.5 | 4.16 | 5 | 5.6 | 0 | 5.6
[5 empty] | Ws42-Tr001b | T | 34.5 | 4.16 | 5 | 5.6 | 0 | 5.6
[5 empty] | Ws42-Tr001c | T | 34.5 | 4.16 | 5 | 5.6 | 0 | 5.6
[5 empty] | Ws42-Tr002a | T | 4.16 | 0.48 | 1 | 1.12 | 0 | 1.12
[5 empty] | Ws42-Tr002b | T | 4.16 | 0.48 | 1 | 1.12 | 0 | 1.12
| Total Agip | 3 |  | 8 |  |  |  |  | 21.3 | 24 | 0 | 24
| Ecoluz | 1 | Pifo | 1 | T5 | A | 43.8 | 22.8 | 6.6 | 0 | 0 | 6.6
| Total Ecoluz | 1 |  | 1 |  |  |  |  | 6.6 | 0 | 0 | 6.6
| Vicunha | 1 | Equinoccial | 2 | TP3 | T | 22.8 | 13.2 | 3 | 0 | 0 | 3
[5 empty] | TP4 | T | 22.8 | 13.2 | 3 | 0 | 0 | 3
| Total Vicunha | 1 |  | 2 |  |  |  |  | 6 | 0 | 0 | 6
| UCEM | 1 | UCEM Principal | 2 | Principal 5MVA | T | 69 | 4.16 | 5.6 | 7 | 0 | 7
[5 empty] | Principal 12MVA | T | 69 | 4.16 | 10 | 12 | 0 | 12
| Total UCEM | 1 |  | 2 |  |  |  |  | 15.6 | 19 | 0 | 19
| UNACEM | 1 | Selva Alegre | 1 | T1 | T | 69 | 4.16 | 30 | 35 | 0 | 35
| Total UCNACEM | 1 |  | 1 |  |  |  | 4.16 | 30 | 35 | 0 | 35
Total Reducción |  | 24 |  | 41 |  |  |  |  | 255 | 290.51 | 104.05 | 316.82
Total |  | 56 |  | 101 |  |  |  |  | 1041.55 | 934.69 | 543.2 | 1286.55

## D3
Tipo de Subestación | Número de Subestaciones | Nombre de Subestación | Número de Transformadores | Nombre de Transformador | Tipo de Tranformador | Voltaje Primario | Voltaje Secundario | OA (MVA) | FA (MVA) | FOA (MVA) | Máxima (MVA)
Reducción | 57 | Ambato | 2 | AT1 | A | 138 | 69 | 33 | 43 | 0 | 43
|  |  |  | AT2 | A | 138 | 69 | 45 | 75 | 0 | 75
|  | Baños | 1 | ATQ | A | 138 | 69 | 20 | 26.7 | 33.3 | 33.3
|  | Bomboiza | 1 | ATK | T | 230 | 69 | 33 |  |  | 33
|  | Caraguay | 1 | ATQ | A | 138 | 69 | 135 | 225 | 0 | 225
|  | Chone | 1 | ATQ | A | 138 | 69 | 60 | 100 |  | 100
|  | Chorrillos | 2 | ATI | A | 500 | 230 | 270 | 450 |  | 450
|  |  |  | ATJ | A | 500 | 230 | 270 | 450 |  | 450
|  | Cuenca | 1 | ATQ | A | 138 | 69 | 60 | 99.9 | 0 | 99.9
|  | Cumbaratza | 1 | ATQ | A | 138 | 69 | 20 | 33.3 |  | 33.3
|  | Dos Cerritos | 1 | ATK | T | 230 | 69 | 99 | 132 | 165 | 165
|  | Durán | 1 | ATL | A | 230 | 69 | 135 | 180 | 225 | 225
|  | El Inga | 5 | ATT | A | 230 | 138 | 180 | 300 |  | 300
|  |  |  | ATU | A | 230 | 138 | 180 | 300 |  | 300
|  |  |  | ATI | A | 500 | 230 | 360 | 600 | 0 | 600
|  |  |  | ATJ | A | 500 | 230 | 360 | 600 | 0 | 600
|  |  |  | ATH | A | 500 | 230 | 360 | 600 | 0 | 600
|  | Esclusas | 1 | ATT | A | 230 | 138 | 135 | 225 | 0 | 225
|  | Esmeraldas | 3 | ATQ | A | 138 | 69 | 44.8 | 59.73 | 75 | 75
|  |  |  | ATR | A | 138 | 69 | 44.8 | 75 | 0 | 75
|  |  |  | ATT | A | 230 | 138 | 99.99 | 166.65 |  | 166.65
|  | Francisco de Orellana | 1 | ATQ | T | 138 | 69 | 40 | 66.66 | 0 | 66.66
|  | Gualaceo | 1 | TRG | T | 138 | 22 | 12 | 13.27 | 0 | 13.27
|  | Ibarra | 3 | ATQ | A | 138 | 69 | 40 | 66.66 | 0 | 66.66
|  |  |  | ATR | A | 138 | 69 | 40 | 66.66 | 0 | 66.66
|  |  |  | T1 | T | 138 | 34.5 | 30 | 50 | 0 | 50
|  | Jivino | 1 | TRK | T | 230 | 69 | 100 | 167 |  | 167
|  | Limón | 1 | TRE | T | 138 | 13.8 | 5 | 6.66 | 0 | 6.66
|  | Loja | 1 | ATQ | A | 138 | 69 | 40 | 53.3 | 66.7 | 66.7
|  | Loreto | 1 | ATQ | T | 138 | 69 | 33.33 |  |  | 33.33
|  | Macas | 1 | TRQ | T | 138 | 69 | 40 | 66.7 |  | 66.7
|  | Machala | 3 | ATQ | A | 138 | 69 | 60 | 99.9 | 0 | 99.9
|  |  |  | ATR | A | 138 | 69 | 60 | 99.9 | 0 | 99.9
|  |  |  | TRK | A | 230 | 69 | 99.9 | 166.5 | 0 | 166.5
|  | Manta | 1 | ATQ | A | 138 | 69 | 20 | 33.33 | 0 | 33.33
|  | Méndez | 1 | TRE | T | 138 | 13.8 | 5 | 6.66 | 0 | 6.66
|  | Milagro | 2 | ATK | A | 230 | 69 | 99.99 | 133.32 | 166.65 | 166.65
|  |  |  | ATU | A | 230 | 138 | 135 | 225 | 0 | 225
|  | Molino | 2 | AT1 | A | 230 | 138 | 225 | 300 | 375 | 375
|  |  |  | AT2 | A | 230 | 138 | 225 | 300 | 375 | 375
|  | Montecristi | 1 | ATQ | A | 138 | 69 | 60 | 100 | 0 | 100
|  | Móvil EFACEC 1 | 1 | TMK | T | 230 | 69 | 0 | 0 | 45 | 45
|  | Móvil EFACEC 2 | 1 | AMQ | A | 138 | 69 | 0 | 0 | 60 | 60
|  | Móvil EFACEC 3 | 1 | AMQ | A | 138 | 69 | 0 | 0 | 60 | 60
|  | Móvil MITSUBISHI | 1 | AMQ | A | 138 | 69 | 30 | 0 | 0 | 30
|  | Mulaló | 1 | ATQ | A | 138 | 69 | 40 | 53.34 | 66.7 | 66.7
|  | Nueva Babahoyo | 2 | ATQ | A | 138 | 69 | 40 | 60 | 0 | 60
|  |  |  | ATR | A | 138 | 69 | 40 | 66.7 |  | 66.7
|  | Nueva Prosperina | 1 | ATQ | A | 138 | 69 | 90 | 150 |  | 150
|  | Pascuales | 4 | ATQ | A | 138 | 69 | 120 | 200 | 0 | 200
|  |  |  | ATR | A | 138 | 69 | 120 | 200 | 0 | 200
|  |  |  | ATT | A | 230 | 138 | 225 | 375 | 0 | 375
|  |  |  | ATU | A | 230 | 138 | 225 | 300 | 375 | 375
|  | Policentro | 1 | ATQ | A | 138 | 69 | 90 | 150 | 0 | 150
|  | Pomasqui | 2 | ATT | A | 230 | 138 | 180 | 300 |  | 300
|  |  |  | ATU | A | 230 | 138 | 180 | 300 | 0 | 300
|  | Portoviejo | 2 | AA1 | A | 138 | 69 | 44.8 | 59.73 | 75 | 75
|  |  |  | AA2 | A | 138 | 69 | 45 | 75 | 0 | 75
|  | Posorja | 1 | ATQ | A | 138 | 69 | 40 | 53.34 | 66.67 | 66.67
|  | Puyo | 1 | ATQ | A | 138 | 69 | 20 | 33.3 | 0 | 33.3
|  | Quevedo | 2 | ATR | A | 138 | 69 | 90 | 150 | 0 | 150
|  |  |  | ATT | A | 230 | 138 | 99.99 | 133.32 | 166.65 | 166.65
|  | Quinindé | 1 | ATQ | A | 138 | 69 | 40 | 66.7 |  | 66.7
|  | Riobamba | 2 | TRK | T | 230 | 69 | 60 | 80.1 | 99.9 | 99.9
|  |  |  | ATL | A | 230 | 69 | 135 | 225 |  | 225
|  | Salitral | 2 | ATQ | A | 138 | 69 | 90 | 150 | 0 | 150
|  |  |  | ATR | A | 138 | 69 | 90 | 150 | 0 | 150
|  | San Gregorio | 2 | ATK | A | 230 | 69 | 100 | 166.7 |  | 166.7
|  |  |  | ATT | A | 230 | 138 | 135 | 225 | 0 | 225
|  | San Rafael | 1 | ATH | A | 500 | 230 | 270 | 450 |  | 450
|  | Santa Elena | 2 | ATQ | A | 138 | 69 | 40 | 53.3 | 66.7 | 66.7
|  |  |  | ATR | A | 138 | 69 | 40 | 66.7 | 0 | 66.7
|  | Santa Rosa | 4 | ATT | A | 230 | 138 | 225 | 375 | 0 | 375
|  |  |  | ATU | A | 230 | 138 | 225 | 300 | 375 | 375
|  |  |  | TRN | T | 138 | 46 | 45 | 75 | 0 | 75
|  |  |  | TRP | T | 138 | 46 | 45 | 75 | 0 | 75
|  | Santo Domingo | 4 | ATQ | A | 138 | 69 | 100 | 167 |  | 167
|  |  |  | ATR | A | 138 | 69 | 60 | 80 | 99.99 | 99.99
|  |  |  | ATT | A | 230 | 138 | 99.99 | 166.65 |  | 166.65
|  |  |  | ATU | A | 230 | 138 | 99.99 | 133.32 | 166.65 | 166.65
|  | Shushufindi | 1 | ATT | A | 230 | 138 | 180 | 300 |  | 300
|  | Sinincay | 1 | TRK | T | 230 | 69 | 100 | 165.5 | 0 | 165.5
|  | Tena | 1 | TRQ | T | 138 | 69 | 20 | 26.67 | 33.33 | 33.33
|  | Tisaleo | 1 | ATI | T | 500 | 230 | 450 |  |  | 450
|  | Totoras | 2 | ATQ | A | 138 | 69 | 60 | 99.99 | 0 | 99.99
|  |  |  | ATT | A | 230 | 138 | 67.2 | 111.99 | 0 | 111.99
|  | Trinitaria | 2 | ATQ | A | 138 | 69 | 90 | 150 | 0 | 150
|  |  |  | ATT | A | 230 | 138 | 135 | 225 | 0 | 225
|  | Tulcán | 1 | ATQ | A | 138 | 69 | 20 | 33.3 | 0 | 33.3
|  | Yanacocha | 1 | ATQ | A | 138 | 69 | 40 | 66.7 |  | 66.7
Total General |  |  | 90 |  |  |  |  | 9096.78 | 13607.15 | 3238.24 | 14933.55

## D4
Tipo | Empresa | Número de Subestaciones | Nombre de Subestación | Número de Transformadores | Nombre de Transformador | Tipo de Tranformador | Voltaje Primario | Voltaje Secundario | OA (MVA) | FA (MVA) | FOA (MVA) | Máxima (MVA)
Elevación | E.E. Galápagos | 1 | Baltra Subtransmisión | 1 | Elevación - Reducción | T | 13.8 | 34.5 | 7.5 | 10 | 10 | 10
|  | 1 | Floreana | 2 | Elevación | T | 0.22 | 13.2 | 0.03 | 0 | 0 | 0.03
[5 empty] | Elevación | T | 0.44 | 13.2 | 0.075 | 0 | 0 | 0.075
|  | 1 | Isabela | 2 | Elevación grupos térmicos | T | 0.48 | 13.8 | 1.25 | 0 | 0 | 1.25
[5 empty] | Elevación grupos térmicos | T | 0.48 | 13.8 | 1.25 | 0 | 0 | 1.25
|  | 1 | San Cristóbal | 14 | Elevación Banco grupo 1 | T | 0.48 | 13.8 | 0.33 | 0 | 0 | 0.33
[5 empty] | Elevación Banco grupo 1 | T | 0.48 | 13.8 | 0.33 | 0 | 0 | 0.33
[5 empty] | Elevación Banco grupo 1 | T | 0.48 | 13.8 | 0.33 | 0 | 0 | 0.33
[5 empty] | Elevación Banco grupo 3 | T | 0.48 | 13.8 | 0.33 |  |  | 0.33
[5 empty] | Elevación Banco grupo 3 | T | 0.48 | 13.8 | 0.33 |  |  | 0.33
[5 empty] | Elevación Banco grupo 3 | T | 0.48 | 13.8 | 0.33 |  |  | 0.33
[5 empty] | Elevación Banco grupo 4 | T | 0.48 | 13.8 | 0.33 | 0 | 0 | 0.33
[5 empty] | Elevación Banco grupo 4 | T | 0.48 | 13.8 | 0.33 | 0 |  | 0.33
[5 empty] | Elevación Banco grupo 4 | T | 0.48 | 13.8 | 0.33 |  |  | 0.33
[5 empty] | Elevación Banco grupo 5 | T | 0.48 | 13.8 | 0.33 | 0 | 0 | 0.33
[5 empty] | Elevación Banco grupo 5 | T | 0.48 | 13.8 | 0.33 | 0 | 0 | 0.33
[5 empty] | Elevación Banco grupo 5 | T | 0.48 | 13.8 | 0.33 | 0 | 0 | 0.33
[5 empty] | Elevación Banco grupo 9 | T | 0.48 | 13.8 | 1.5 | 0 | 0 | 1.5
[5 empty] | Elevación grupo 7 y 8 | T | 4.16 | 13.8 | 4 | 0 | 0 | 4
|  | 1 | Santa Cruz Térmica | 3 | Elevacion (grupo Hyundai 10-13) | T | 4.16 | 13.8 | 3.75 | 0 | 0 | 3.75
[5 empty] | Elevacion (grupo Hyundai 8-9) | T | 4.16 | 13.8 | 3.75 | 0 | 0 | 3.75
[5 empty] | Elevación Banco grupo 1 | T | 0.48 | 13.8 | 5 | 0 | 0 | 5
|  | 1 | Subestación Isabela | 2 | Elevacion banco de baterias | T | 0.384 | 13.8 | 1 |  |  | 1
[5 empty] | Elevacion grupos termicos | T | 0.48 | 13.8 | 1 |  |  | 1
| Total E.E. Galápagos | 6 |  | 24 |  |  |  |  | 34.065 | 10 | 10 | 36.565
| E.E. Norte | 1 | Ambi | 1 | T1 | T | 4.16 | 34.5 | 5 | 6.25 |  | 6.25
|  |  |  | 1 | T2 | T | 4.16 | 34.5 | 5 | 6.25 |  | 6.25
| Total E.E. Norte | 1 |  | 2 |  |  |  |  | 10 | 12.5 | 0 | 12.5
| E.E. Quito | 1 | Los Chillos | 1 | S/E No. 90 | T | 2.3 | 23 | 5.01 | 6.99 |  | 6.99
| Total E.E. Quito | 1 |  | 1 |  |  |  |  | 5.01 | 6.99 | 0 | 6.99
Total Elevación |  | 8 |  | 27 |  |  |  |  | 49.075 | 29.49 | 10 | 56.055
Reducción | CNEL-Bolívar | 1 | Caluma | 1 | Caluma | T | 69 | 13.8 | 5 | 6.25 | 0 | 6.25
| CNEL-Bolívar | 1 | Cochabamba | 2 | Cochabamba | T | 69 | 13.8 | 2.5 | 0 | 0 | 2.5
| CNEL-Bolívar |  |  |  | Cochabamba | T | 69 | 13.8 | 10 | 12.5 | 0 | 12.5
| CNEL-Bolívar | 1 | Echeandía | 1 | Echeandia | T | 69 | 13.8 | 10 | 12.5 | 0 | 12.5
| CNEL-Bolívar | 1 | Guanujo | 1 | Guanujo | T | 69 | 13.8 | 10 | 12.5 | 0 | 12.5
| CNEL-Bolívar | 1 | Guaranda | 2 | Guaranda | T | 69 | 13.8 | 5 | 0 | 0 | 5
| CNEL-Bolívar |  |  |  | Guaranda | T | 69 | 13.8 | 10 | 12.5 | 0 | 12.5
| CNEL-Bolívar | 1 | Sicoto | 1 | Sicoto | T | 69 | 13.8 | 10 | 12.5 | 0 | 12.5
| Total CNEL-Bolívar | 6 |  | 8 |  |  |  |  | 62.5 | 68.75 | 0 | 76.25
| CNEL-El Oro | 1 | Arenillas | 1 | T1 | T | 69 | 13.8 | 10 | 12.5 | 0 | 12.5
| CNEL-El Oro | 1 | Balao | 1 | T1 | T | 69 | 13.8 | 24 | 32 |  | 32
| CNEL-El Oro | 1 | Barbones | 1 | T1 | T | 69 | 13.8 | 10 | 12.5 |  | 12.5
| CNEL-El Oro | 1 | El Bosque | 1 | T1 | T | 69 | 13.8 | 20 | 24 |  | 24
| CNEL-El Oro | 1 | El Cambio | 1 | T1 | T | 69 | 13.8 | 20 | 24 |  | 24
| CNEL-El Oro | 1 | Huaquillas | 2 | T1 | T | 69 | 13.8 | 10 | 12.5 |  | 12.5
| CNEL-El Oro |  |  |  | T2 | T | 69 | 13.8 | 10 | 12.5 |  | 12.5
| CNEL-El Oro | 1 | La Avanzada | 1 | T1 | T | 69 | 13.8 | 5 |  |  | 5
| CNEL-El Oro | 1 | La Iberia | 1 | T1 | T | 69 | 13.8 | 10 | 12.5 | 0 | 12.5
| CNEL-El Oro | 1 | La Peaña | 1 | T1 | T | 69 | 13.8 | 16 | 20 |  | 20
| CNEL-El Oro | 1 | La Primavera | 1 | T1 | T | 69 | 13.8 | 20 | 24 |  | 24
| CNEL-El Oro | 1 | Los Pinos | 2 | T1 | T | 69 | 13.8 | 16 | 20 | 0 | 20
| CNEL-El Oro |  |  |  | T2 | T | 69 | 13.8 | 5 | 6.25 |  | 6.25
| CNEL-El Oro | 1 | Machala | 1 | T1 | T | 69 | 13.8 | 20 | 24 |  | 24
| CNEL-El Oro | 1 | Machala Centro | 2 | T1 | T | 69 | 13.8 | 10 | 12.5 | 0 | 12.5
| CNEL-El Oro |  |  |  | T2 | T | 69 | 13.8 | 3.75 | 0 | 0 | 3.75
| CNEL-El Oro | 1 | Pagua | 2 | T1 | T | 69 | 13.8 | 20 | 24 |  | 24
| CNEL-El Oro |  |  |  | T2 | T | 69 | 13.8 | 10 | 12.5 | 0 | 12.5
| CNEL-El Oro | 1 | Porotillo | 1 | T1 | T | 69 | 13.8 | 16 | 20 |  | 20
| CNEL-El Oro | 1 | Portovelo | 4 | T1 | T | 69 | 13.8 | 16 | 20 | 0 | 20
| CNEL-El Oro |  |  |  | T2 | T | 69 | 13.8 | 5 | 6.25 | 0 | 6.25
| CNEL-El Oro |  |  |  | T3 | T | 69 | 13.8 | 5 |  |  | 5
| CNEL-El Oro |  |  |  | T4 | T | 69 | 13.8 | 10 | 12 |  | 12
| CNEL-El Oro | 1 | Santa Rosa | 2 | T1 | T | 69 | 13.8 | 16 | 20 |  | 20
| CNEL-El Oro |  |  |  | T2 | T | 69 | 13.8 | 16 | 20 |  | 20
| CNEL-El Oro | 1 | Saracay | 1 | T1 | T | 69 | 13.8 | 5 | 6.25 |  | 6.25
| Total CNEL-El Oro | 18 |  | 26 |  |  |  |  | 328.75 | 390.25 | 0 | 404
| CNEL-Esmeraldas | 1 | Atacames | 1 | Subestación Atacames T1 | T | 69 | 13.8 | 16 | 20 | 24 | 24
| CNEL-Esmeraldas | 1 | Borbón 1 | 1 | Subestación Borbón T1 | T | 69 | 13.8 | 5 | 5 | 5 | 5
| CNEL-Esmeraldas | 1 | Golondrinas | 1 | SUBESTACIÓN GOLONDRINAS T1 | T | 69 | 13.8 | 10 | 12.5 | 12.5 | 12.5
| CNEL-Esmeraldas | 1 | Las Palmas | 1 | Subestación Las Palmas T1 | T | 69 | 13.8 | 16 | 20 | 24 | 24
| CNEL-Esmeraldas | 1 | Muisne | 1 | Subestación Muisne | T | 69 | 13.8 | 5 | 6.25 | 6.25 | 6.25
| CNEL-Esmeraldas | 1 | Nuevo Quinindé | 1 | Subestación Nuevo Quinindé | T | 69 | 13.8 | 10 | 12.5 | 12.5 | 12.5
| CNEL-Esmeraldas | 1 | Pradera | 1 | Transformador T1 | T | 69 | 13.8 | 18 | 24 |  | 24
| CNEL-Esmeraldas | 1 | Propicia | 2 | Subestación Propicia T1 | T | 69 | 13.2 | 10 | 12.5 | 12.5 | 12.5
| CNEL-Esmeraldas |  |  |  | Subestación Propicia T2 | T | 69 | 13.8 | 12 | 16 | 16 | 16
| CNEL-Esmeraldas | 1 | Quinindé | 1 | Subestación Quinindé | T | 69 | 13.8 | 10 | 12.5 | 12.5 | 12.5
| CNEL-Esmeraldas | 1 | Rocafuerte | 1 | Subestación Rocafuerte T1 | T | 69 | 13.8 | 10 | 12.5 | 12.5 | 12.5
| CNEL-Esmeraldas | 1 | Sálima | 1 | Subestación Sálima T1 | T | 69 | 13.8 | 10 | 12.5 | 12.5 | 12.5
| CNEL-Esmeraldas | 1 | San Lorenzo | 1 | Subestación San Lorenzo T1 | T | 69 | 13.8 | 10 | 12.5 | 12.5 | 12.5
| CNEL-Esmeraldas | 1 | Santas Vainas | 1 | Subestación Santas Vainas T1 | T | 69 | 13.8 | 16 | 20 | 24 | 24
| CNEL-Esmeraldas | 1 | Tachina | 1 | Transformador de la S/E Tachina | T | 69 | 13.8 | 12 | 16 | 16 | 16
| CNEL-Esmeraldas | 1 | Viche | 1 | Subestación Viche | T | 69 | 13.8 | 5 | 6.25 | 6.25 | 6.25
| Total CNEL-Esmeraldas | 15 |  | 16 |  |  |  |  | 175 | 221 | 209 | 233
| CNEL-Guayaquil | 1 | Alborada | 1 | TR-98-55 | T | 69 | 13.8 | 18 | 24 | 0 | 24
| CNEL-Guayaquil | 1 | ALBORADA 2 | 1 | TR-11-81 | T | 69 | 13.8 | 18 | 24 | 0 | 24
| CNEL-Guayaquil | 1 | América | 1 | TR-88-38 | T | 69 | 13.8 | 18 | 24 | 0 | 24
| CNEL-Guayaquil | 1 | Astillero | 2 | TR-03-66 | T | 69 | 13.8 | 18 | 24 | 0 | 24
| CNEL-Guayaquil |  |  |  | TR-03-67 | T | 69 | 13.8 | 18 | 24 | 0 | 24
| CNEL-Guayaquil | 1 | Atarazana | 1 | TR-82-31 | T | 69 | 13.8 | 18 | 24 | 0 | 24
| CNEL-Guayaquil | 1 | Ayacucho | 1 | TR-93-47 | T | 69 | 13.8 | 18 | 24 | 0 | 24
| CNEL-Guayaquil | 1 | Belo Horizonte | 1 | TR-09-76 | T | 69 | 13.8 | 18 | 24 | 0 | 24
| CNEL-Guayaquil | 1 | Bien Público | 1 | TR-13-86 | T | 69 | 13.8 | 18 | 24 | 0 | 24
| CNEL-Guayaquil | 1 | Boyaca | 2 | TR-87-35 | T | 69 | 13.8 | 18 | 24 | 0 | 24
| CNEL-Guayaquil |  |  |  | TR-87-36 | T | 69 | 13.8 | 18 | 24 | 0 | 24
| CNEL-Guayaquil | 1 | Ceibos | 2 | TR-11-83 | T | 69 | 13.8 | 18 | 24 | 0 | 24
| CNEL-Guayaquil |  |  |  | TR-99-60 | T | 69 | 13.8 | 18 | 24 | 0 | 24
| CNEL-Guayaquil | 1 | Cerro Blanco | 1 | TR-03-63 | T | 69 | 13.8 | 18 | 24 | 0 | 24
| CNEL-Guayaquil | 1 | Chongón | 1 | TR-11-84 | T | 69 | 13.8 | 18 | 24 | 0 | 24
| CNEL-Guayaquil | 1 | Cumbre | 1 | TR-03-65 | T | 69 | 13.8 | 18 | 24 | 0 | 24
| CNEL-Guayaquil | 1 | El Fortín | 1 | TR-11-80 | T | 69 | 13.8 | 18 | 24 | 0 | 24
| CNEL-Guayaquil | 1 | Esmeraldas | 2 | TR-98-52 | T | 69 | 13.8 | 18 | 24 | 0 | 24
| CNEL-Guayaquil |  |  |  | TR-98-54 | T | 69 | 13.8 | 18 | 24 | 0 | 24
| CNEL-Guayaquil | 1 | Flor De Bastión | 2 | TR-07-75 | T | 69 | 13.8 | 18 | 24 | 0 | 24
| CNEL-Guayaquil |  |  |  | TR-12-85 | T | 69 | 13.8 | 18 | 24 | 0 | 24
| CNEL-Guayaquil | 1 | Garay | 2 | TR-03-64 | T | 69 | 13.8 | 18 | 24 | 0 | 24
| CNEL-Guayaquil |  |  |  | TR-88-37 | T | 69 | 13.8 | 18 | 24 | 0 | 24
| CNEL-Guayaquil | 1 | Garzota | 1 | TR-90-40 | T | 69 | 13.8 | 18 | 24 | 0 | 24
| CNEL-Guayaquil | 1 | Germania | 1 | TR-93-45 | T | 69 | 13.8 | 18 | 24 | 0 | 24
| CNEL-Guayaquil | 1 | Guasmo | 2 | TR-95-49 | T | 69 | 13.8 | 18 | 24 | 0 | 24
| CNEL-Guayaquil |  |  |  | TR-97-51 | T | 69 | 13.8 | 18 | 24 | 0 | 24
| CNEL-Guayaquil | 1 | Guayacanes | 2 | TR-16-96 | T | 69 | 13.8 | 18 | 24 | 0 | 24
| CNEL-Guayaquil |  |  |  | TR-93-46 | T | 69 | 13.8 | 18 | 24 | 0 | 24
| CNEL-Guayaquil | 1 | Huancavilca | 1 | TR-82-30 | T | 69 | 13.8 | 18 | 24 | 0 | 24
| CNEL-Guayaquil | 1 | Kennedy Norte | 2 | TR-98-56 | T | 69 | 13.8 | 18 | 24 | 0 | 24
| CNEL-Guayaquil |  |  |  | TR-98-57 | T | 69 | 13.8 | 18 | 24 | 0 | 24
| CNEL-Guayaquil | 1 | Lotes con Servicio Alegría | 1 | TR-14-90 | T | 67 | 13.8 | 18 | 24 | 0 | 24
| CNEL-Guayaquil | 1 | Mapasingue | 2 | TR-11-78 | T | 69 | 13.8 | 18 | 24 | 0 | 24
| CNEL-Guayaquil |  |  |  | TR-11-79 | T | 69 | 13.8 | 18 | 24 | 0 | 24
| CNEL-Guayaquil | 1 | Mi Lote | 1 | TR-76-20 | T | 69 | 13.8 | 12 | 16 | 0 | 16
| CNEL-Guayaquil | 1 | Mucho Lote | 1 | TR-15-89 | T | 69 | 13.8 | 18 | 24 | 0 | 24
| CNEL-Guayaquil | 1 | Orquídeas | 2 | TR-10-77 | T | 69 | 13.8 | 18 | 24 | 0 | 24
| CNEL-Guayaquil |  |  |  | TR-16-92 | T | 69 | 13.8 | 18 | 24 | 0 | 24
| CNEL-Guayaquil | 1 | Padre Canales | 2 | TR-14-87 | T | 69 | 13.8 | 18 | 24 | 0 | 24
| CNEL-Guayaquil |  |  |  | TR-98-53 | T | 69 | 13.8 | 18 | 24 | 0 | 24
| CNEL-Guayaquil | 1 | Parque California | 1 | TR-15-94 | T | 69 | 13.8 | 12 | 16 | 0 | 16
| CNEL-Guayaquil | 1 | Portuaria | 1 | TR-06-74 | T | 69 | 13.8 | 18 | 24 | 0 | 24
| CNEL-Guayaquil | 1 | Pradera | 2 | TR-04-70 | T | 69 | 13.8 | 18 | 24 | 0 | 24
| CNEL-Guayaquil |  |  |  | TR-04-71 | T | 69 | 13.8 | 18 | 24 | 0 | 24
| CNEL-Guayaquil | 1 | Puerto Lisa | 1 | TR-99-58 | T | 69 | 13.8 | 18 | 24 | 0 | 24
| CNEL-Guayaquil | 1 | Puerto STA ANA | 2 | TR-14-88 | T | 67 | 13.8 | 18 | 24 | 0 | 24
| CNEL-Guayaquil |  |  |  | TR-72-14 | T | 69 | 13.8 | 12 | 16 | 0 | 16
| CNEL-Guayaquil | 1 | Safando | 1 | TR-77-22 | T | 69 | 13.8 | 12 | 16 | 0 | 16
| CNEL-Guayaquil | 1 | Samanes | 2 | TR-04-72 | T | 69 | 13.8 | 18 | 24 | 0 | 24
| CNEL-Guayaquil |  |  |  | TR-16-91 | T | 69 | 13.8 | 18 | 24 | 0 | 24
| CNEL-Guayaquil | 1 | Sauce | 2 | TR-03-62 | T | 69 | 13.8 | 18 | 24 | 0 | 24
| CNEL-Guayaquil |  |  |  | TR-95-48 | T | 69 | 13.8 | 18 | 24 | 0 | 24
| CNEL-Guayaquil | 1 | Torre | 2 | TR-04-68 | T | 69 | 13.8 | 18 | 24 | 0 | 24
| CNEL-Guayaquil |  |  |  | TR-04-69 | T | 69 | 13.8 | 18 | 24 | 0 | 24
| CNEL-Guayaquil | 1 | Trinitaria | 1 | TR-15-95 | T | 69 | 13.8 | 18 | 24 | 0 | 24
| CNEL-Guayaquil | 1 | Universo | 1 | TR-06-73 | T | 69 | 13.8 | 18 | 24 | 0 | 24
| CNEL-Guayaquil | 1 | Vergeles | 1 | TR-11-82 | T | 69 | 13.8 | 18 | 24 | 0 | 24
| Total CNEL-Guayaquil | 41 |  | 58 |  |  |  |  | 1020 | 1360 | 0 | 1360
| CNEL-Guayas Los Ríos | 1 | América | 1 | TR01 | T | 69 | 13.8 | 5 | 5 | 5 | 5
| CNEL-Guayas Los Ríos | 1 | Balzar | 1 | TR1 | T | 67 | 13.8 | 18 | 24 | 24 | 24
| CNEL-Guayas Los Ríos | 1 | Buena Fe | 2 | TR01 | T | 69 | 13.8 | 16 | 20 | 24 | 24
| CNEL-Guayas Los Ríos |  |  |  | TR02 | T | 69 | 13.8 | 10 | 12.5 | 12.5 | 12.5
| CNEL-Guayas Los Ríos | 1 | Cataluña | 2 | TR1 | T | 69 | 13.8 | 16 | 20 | 20 | 20
| CNEL-Guayas Los Ríos |  |  |  | TR2 | T | 69 | 13.8 | 10 | 12.5 | 12.5 | 12.5
| CNEL-Guayas Los Ríos | 1 | Ciudad Celeste | 1 | TR1 | T | 69 | 13.8 | 16 | 20 | 20 | 20
| CNEL-Guayas Los Ríos | 1 | Daule Norte | 1 | TR1 | T | 69 | 13.8 | 18 | 24 | 24 | 24
| CNEL-Guayas Los Ríos | 1 | Daule Peripa | 1 | TR1 | T | 69 | 13.8 | 2.5 | 2.5 | 2.5 | 2.5
| CNEL-Guayas Los Ríos | 1 | Daule Sur | 1 | TR1 | T | 69 | 13.8 | 12 | 16 | 16 | 16
| CNEL-Guayas Los Ríos | 1 | Durán Norte | 1 | TR1 | T | 69 | 13.8 | 18 | 24 | 24 | 24
| CNEL-Guayas Los Ríos | 1 | Durán Sur | 2 | TR1 | T | 69 | 13.8 | 16 | 20 | 20 | 20
| CNEL-Guayas Los Ríos |  |  |  | TR2 | T | 69 | 13.8 | 18 | 24 | 24 | 24
| CNEL-Guayas Los Ríos | 1 | El Codo | 1 | TR1 | T | 67 | 14.5 | 5 | 5 | 5 | 5
| CNEL-Guayas Los Ríos | 1 | El Empalme | 1 | TR1 | T | 69 | 13.8 | 16 | 20 | 20 | 20
| CNEL-Guayas Los Ríos | 1 | El Manglero | 1 | TR01 | T | 69 | 13.8 | 12 | 16 | 16 | 16
| CNEL-Guayas Los Ríos | 1 | El Recreo | 2 | TR1 | T | 69 | 13.8 | 18 | 24 | 24 | 24
| CNEL-Guayas Los Ríos |  |  |  | TR2 | T | 69 | 13.8 | 18 | 24 | 24 | 24
| CNEL-Guayas Los Ríos | 1 | El Rosario | 1 | TR1 | T | 69 | 13.8 | 10 | 12.5 | 12.5 | 12.5
| CNEL-Guayas Los Ríos | 1 | Empacreci | 1 | TR1 | T | 69 | 13.8 | 5 | 5 | 5 | 5
| CNEL-Guayas Los Ríos | 1 | Juan Bautista Aguirre | 1 | TR1 | T | 69 | 13.8 | 10 | 12.5 | 12.5 | 12.5
| CNEL-Guayas Los Ríos | 1 | La Martina | 1 | TR1 | T | 69 | 13.8 | 5 | 6.25 | 6.25 | 6.25
| CNEL-Guayas Los Ríos | 1 | La Toma | 1 | TR01 | T | 69 | 13.8 | 12 | 16 | 16 | 16
| CNEL-Guayas Los Ríos | 1 | Lagos del Batán | 1 | TR1 | T | 69 | 13.8 | 12 | 16 | 16 | 16
| CNEL-Guayas Los Ríos | 1 | Los Arcos | 1 | TR1 | T | 69 | 13.8 | 18 | 24 | 24 | 24
| CNEL-Guayas Los Ríos | 1 | Mocoli | 1 | TR1 | T | 69 | 13.8 | 12 | 16 | 16 | 16
| CNEL-Guayas Los Ríos | 1 | Palestina | 1 | TR1 | T | 69 | 13.8 | 16 | 20 | 20 | 20
| CNEL-Guayas Los Ríos | 1 | Pedro Carbo | 1 | TR1 | T | 69 | 13.8 | 16 | 20 | 20 | 20
| CNEL-Guayas Los Ríos | 1 | Quevedo Norte | 1 | TR1 | T | 69 | 13.8 | 12 | 16 | 16 | 16
| CNEL-Guayas Los Ríos | 1 | Quevedo Nueva | 1 | TR1 | T | 69 | 13.8 | 18 | 24 | 24 | 24
| CNEL-Guayas Los Ríos | 1 | Quevedo Sur | 2 | TR1 | T | 69 | 13.8 | 18 | 24 | 24 | 24
| CNEL-Guayas Los Ríos |  |  |  | TR2 | T | 69 | 13.8 | 16 | 20 | 20 | 20
| CNEL-Guayas Los Ríos | 1 | Saibaba | 1 | TR01 | T | 69 | 13.8 | 10 | 12.5 | 12.5 | 12.5
| CNEL-Guayas Los Ríos | 1 | Samborondón | 1 | TR1 | T | 69 | 13.8 | 10 | 12.5 | 12.5 | 12.5
| CNEL-Guayas Los Ríos | 1 | Santa Lucía | 1 | TR01 | T | 69 | 13.8 | 16 | 20 | 20 | 20
| CNEL-Guayas Los Ríos | 1 | Santa Martha | 1 | TR1 | T | 69 | 13.8 | 10 | 12.5 | 12.5 | 12.5
| CNEL-Guayas Los Ríos | 1 | Tennis Club | 2 | TR1 | T | 69 | 13.8 | 16 | 20 | 24 | 24
| CNEL-Guayas Los Ríos |  |  |  | TR2 | T | 69 | 13.8 | 10 | 12.5 | 12.5 | 12.5
| CNEL-Guayas Los Ríos | 1 | Valencia | 1 | TR1 | T | 69 | 13.8 | 10 | 12.5 | 12.5 | 12.5
| CNEL-Guayas Los Ríos | 1 | Villa Club | 1 | TR1 | T | 69 | 13.8 | 24 | 30 | 30 | 30
| CNEL-Guayas Los Ríos | 1 | Villa del Rey | 1 | TR1 | T | 69 | 13.8 | 16 | 20 | 20 | 20
| Total CNEL-Guayas Los Ríos | 35 |  | 41 |  |  |  |  | 546.5 | 698.25 | 706.25 | 706.25
| CNEL-Los Ríos | 1 | Baba | 1 | TRI-07 | T | 69 | 13.8 | 10 | 12.5 | 0 | 12.5
| CNEL-Los Ríos | 1 | Cedege | 1 | TRF-07 | T | 69 | 13.8 | 10 | 12.5 | 0 | 12.5
| CNEL-Los Ríos | 1 | Centro Industrial | 1 | TRB-07 | T | 69 | 13.8 | 16 | 20 | 24 | 24
| CNEL-Los Ríos | 1 | La Ercilia | 1 | TRJ-07 | T | 69 | 13.8 | 10 | 12.5 | 0 | 12.5
| CNEL-Los Ríos | 1 | Nelson Mera | 1 | TRA-07 | T | 69 | 13.8 | 10 | 12.5 | 0 | 12.5
| CNEL-Los Ríos | 1 | Palenque | 1 | TRK-07 | T | 69 | 13.8 | 10 | 12.5 | 0 | 12.5
| CNEL-Los Ríos | 1 | Puebloviejo | 1 | TRE-07 | T | 69 | 13.8 | 10 | 12.5 | 0 | 12.5
| CNEL-Los Ríos | 1 | Terminal Terrestre | 1 | TRG-07 | T | 69 | 13.8 | 20 | 25 | 0 | 25
| CNEL-Los Ríos | 1 | Ventanas | 1 | TRD-07 | T | 69 | 13.8 | 16 | 20 | 0 | 20
| CNEL-Los Ríos | 1 | Vinces | 1 | TRCI-07 | T | 69 | 13.8 | 16 | 20 | 0 | 20
| Total CNEL-Los Ríos | 10 |  | 10 |  |  |  |  | 128 | 160 | 24 | 164
| CNEL-Manabí | 1 | Bahía de Caráquez | 2 | Tranf 1 | T | 69 | 13.8 | 5 | 0 | 0 | 5
| CNEL-Manabí |  |  |  | Tranf 2 | T | 69 | 13.8 | 10 | 0 | 0 | 10
| CNEL-Manabí | 1 | Barranco Colorado | 1 | Tranf 1 | T | 69 | 13.8 | 10 | 12.5 | 0 | 12.5
| CNEL-Manabí | 1 | Bellavista | 1 | Transf 1 | T | 69 | 13.8 | 5 | 6.25 | 0 | 6.25
| CNEL-Manabí | 1 | Calceta | 1 | Tranf 1 | T | 69 | 13.8 | 10 | 12.5 | 0 | 12.5
| CNEL-Manabí | 1 | Caza Lagarto | 1 | Transf 1 | T | 69 | 13.8 | 10 | 12.5 | 0 | 12.5
| CNEL-Manabí | 1 | Chone | 2 | Tranf 1 | T | 69 | 13.8 | 10 | 12.5 | 0 | 12.5
| CNEL-Manabí |  |  |  | Tranf 2 | T | 69 | 13.8 | 10 | 12.5 | 0 | 12.5
| CNEL-Manabí | 1 | Colimes | 1 | Tranf 1 | T | 69 | 13.8 | 5 | 6.25 | 0 | 6.25
| CNEL-Manabí | 1 | Crucita | 1 | Transf 1 | T | 69 | 13.8 | 16 | 20 | 0 | 20
| CNEL-Manabí | 1 | Jaramijó | 1 | Transf 1 | T | 69 | 13.8 | 20 | 25 |  | 25
| CNEL-Manabí | 1 | Jipijapa | 1 | Tranf 1 | T | 69 | 13.8 | 10 | 12.5 | 0 | 12.5
| CNEL-Manabí | 1 | La Estancilla | 1 | Transf 1 | T | 69 | 13.8 | 10 | 12.5 | 0 | 12.5
| CNEL-Manabí | 1 | Lodana | 2 | Tranf 1 | T | 69 | 13.8 | 5 | 0 | 0 | 5
| CNEL-Manabí |  |  |  | Tranf 2 | T | 69 | 13.8 | 2.5 | 0 | 0 | 2.5
| CNEL-Manabí | 1 | Machalilla | 1 | Tranf 1 | T | 69 | 13.8 | 5 | 5.6 | 0 | 5.6
| CNEL-Manabí | 1 | Manta 1 | 3 | Tranf 1 | T | 69 | 13.8 | 20 | 25 | 0 | 25
| CNEL-Manabí |  |  |  | Tranf 2 | T | 69 | 13.8 | 20 | 25 | 0 | 25
| CNEL-Manabí |  |  |  | Tranf 3 | T | 69 | 13.8 | 16 | 20 | 0 | 20
| CNEL-Manabí | 1 | Manta 2 | 1 | Tranf 1 | T | 69 | 13.8 | 20 | 25 | 0 | 25
| CNEL-Manabí | 1 | Manta 3 | 1 | Tranf 1 | T | 69 | 13.8 | 20 | 25 | 0 | 25
| CNEL-Manabí | 1 | Manta 4 | 1 | Transf 1 | T | 69 | 13.8 | 16 | 20 | 0 | 20
| CNEL-Manabí | 1 | Montecristi 1 | 1 | Tranf 1 | T | 69 | 13.8 | 10 | 12.5 | 0 | 12.5
| CNEL-Manabí | 1 | Montecristi 2 | 1 | Transf 1 | T | 69 | 13.8 | 16 | 20 | 0 | 20
| CNEL-Manabí | 1 | Playa Prieta | 1 | Tranf 1 | T | 69 | 13.8 | 10 | 12.5 | 0 | 12.5
| CNEL-Manabí | 1 | Portoviejo 1 | 3 | Tranf 1 | T | 69 | 13.8 | 16 | 20 | 0 | 20
| CNEL-Manabí |  |  |  | Tranf 2 | T | 69 | 13.8 | 16 | 20 | 0 | 20
| CNEL-Manabí |  |  |  | Tranf 3 | T | 69 | 13.8 | 10 | 12.5 | 0 | 12.5
| CNEL-Manabí | 1 | Portoviejo 2 | 1 | Tranf 1 | T | 69 | 13.8 | 10 | 12.5 | 0 | 12.5
| CNEL-Manabí | 1 | Portoviejo 3 | 2 | Tranf 1 | T | 69 | 13.8 | 10 | 12.5 | 0 | 12.5
| CNEL-Manabí |  |  |  | Transf 2 | T | 69 | 13.8 | 16 | 20 | 0 | 20
| CNEL-Manabí | 1 | Portoviejo 4 | 2 | Transf 1 | T | 69 | 13.8 | 10 | 12.5 | 0 | 12.5
| CNEL-Manabí |  |  |  | Transf 2 | T | 69 | 13.8 | 16 | 20 | 0 | 20
| CNEL-Manabí | 1 | Pto. Cayo | 1 | Tranf 1 | T | 69 | 13.8 | 2.5 | 0 | 0 | 2.5
| CNEL-Manabí | 1 | Pto. López | 1 | Transf 1 | T | 69 | 13.8 | 10 | 12.5 |  | 12.5
| CNEL-Manabí | 1 | Rio De Oro | 2 | Tranf 1 | T | 69 | 13.8 | 10 | 12.5 | 0 | 12.5
| CNEL-Manabí |  |  |  | Tranf 2 | T | 69 | 13.8 | 2.5 | 2.8 | 0 | 2.8
| CNEL-Manabí | 1 | Rocafuerte | 1 | Tranf 1 | T | 69 | 13.8 | 5 | 0 | 0 | 5
| CNEL-Manabí | 1 | San Vicente | 1 | Tranf 1 | T | 69 | 13.8 | 5 | 0 | 0 | 5
| CNEL-Manabí | 1 | Tosagua | 1 | Tranf 1 | T | 69 | 13.8 | 5 | 6.25 | 0 | 6.25
| Total CNEL-Manabí | 30 |  | 40 |  |  |  |  | 435.5 | 499.65 | 0 | 534.65
| CNEL-Milagro | 1 | Bucay | 1 | Bucay | T | 69 | 13.8 | 10 | 12.5 | 0 | 12.5
| CNEL-Milagro | 1 | Central Diesel | 1 | Central Diesel | T | 69 | 13.8 | 16 | 20 | 0 | 20
| CNEL-Milagro | 1 | Chobo | 1 | Chobo | T | 69 | 13.8 | 6 | 7.5 |  | 7.5
| CNEL-Milagro | 1 | Lorenzo De Ga | 1 | L.Garaicoa | T | 69 | 13.8 | 12 | 16 | 0 | 16
| CNEL-Milagro | 1 | M. Maridueña | 1 | M.Maridueña | T | 69 | 13.8 | 10 | 12.5 | 0 | 12.5
| CNEL-Milagro | 1 | Milagro Norte | 1 | Norte | T | 69 | 13.8 | 12 | 16 | 0 | 16
| CNEL-Milagro | 1 | Milagro Sur | 2 | Sur 1 | T | 69 | 13.8 | 12 | 16 | 0 | 16
| CNEL-Milagro |  |  |  | Sur 3 | T | 66 | 13.8 | 12 | 16 | 0 | 16
| CNEL-Milagro | 1 | Milagro Sur 2 | 1 | Sur 2 | T | 69 | 13.8 | 16 | 20 | 0 | 20
| CNEL-Milagro | 1 | Montero | 2 | Montero 1 | T | 69 | 13.8 | 10 | 12 | 0 | 12
| CNEL-Milagro |  |  |  | Montero 2 | T | 69 | 13.8 | 12 | 16 | 0 | 16
| CNEL-Milagro | 1 | Naranjal | 1 | Naranjal | T | 69 | 13.8 | 16 | 20 | 0 | 20
| CNEL-Milagro | 1 | Naranjito | 1 | Naranjito | T | 69 | 13.8 | 12 | 16 | 0 | 16
| CNEL-Milagro | 1 | Pto. Inca | 1 | Pto.Inca | T | 69 | 13.8 | 12 | 16 | 0 | 16
| CNEL-Milagro | 1 | Triunfo | 1 | Triunfo | T | 69 | 13.8 | 12 | 16 | 0 | 16
| CNEL-Milagro | 1 | Yaguachi | 1 | Yaguachi | T | 69 | 13.8 | 16 | 20 | 0 | 20
| Total CNEL-Milagro | 14 |  | 16 |  |  |  |  | 196 | 252.5 | 0 | 252.5
| CNEL-Sta. Elena | 1 | Capaes | 1 | Capaes | T | 69 | 13.8 | 10 | 12.5 | 0 | 12.5
| CNEL-Sta. Elena | 1 | Carolina | 1 | Carolina | T | 69 | 13.8 | 10 | 12.5 | 0 | 12.5
| CNEL-Sta. Elena | 1 | Cerecita | 1 | Cerecita | T | 69 | 13.8 | 10 | 12.5 | 0 | 12.5
| CNEL-Sta. Elena | 1 | Chanduy | 2 | AGUAPEN (P) | T | 69 | 13.2 | 3.75 | 0 | 0 | 3.75
| CNEL-Sta. Elena |  |  |  | Chanduy | T | 69 | 13.8 | 5 | 6.25 | 0 | 6.25
| CNEL-Sta. Elena | 1 | Chipipe | 1 | Chipipe | T | 69 | 13.8 | 10 | 12.5 | 0 | 12.5
| CNEL-Sta. Elena | 1 | Colonche | 2 | Colonche T1 | T | 69 | 13.8 | 10 | 12.5 | 0 | 12.5
| CNEL-Sta. Elena |  |  |  | Colonche T2 | T | 69 | 13.8 | 10 | 12.5 | 0 | 12.5
| CNEL-Sta. Elena | 1 | Libertad | 2 | Libertad T1 | T | 69 | 13.8 | 16 | 20 | 0 | 20
| CNEL-Sta. Elena |  |  |  | Libertad T2 | T | 69 | 13.8 | 10 | 12.5 | 0 | 12.5
| CNEL-Sta. Elena | 1 | Manglaralto | 1 | Manglaralto | T | 69 | 13.8 | 5 | 6.25 | 0 | 6.25
| CNEL-Sta. Elena | 1 | Pechiche | 1 | Pechiche | T | 69 | 13.8 | 10 | 12.5 | 0 | 12.5
| CNEL-Sta. Elena | 1 | Playas | 1 | Playas | T | 69 | 13.8 | 16 | 20 |  | 20
| CNEL-Sta. Elena | 1 | Posorja | 1 | Posorja | T | 69 | 13.8 | 10 | 12.5 | 0 | 12.5
| CNEL-Sta. Elena | 1 | Punta Blanca | 1 | Punta Blanca | T | 69 | 13.8 | 10 | 12.5 | 0 | 12.5
| CNEL-Sta. Elena | 1 | Salinas | 1 | Salinas | T | 69 | 13.8 | 10 | 12.5 | 0 | 12.5
| CNEL-Sta. Elena | 1 | San Lorenzo de Salinas | 1 | San Lorenzo de Salinas | T | 69 | 13.8 | 10 | 12.5 | 0 | 12.5
| CNEL-Sta. Elena | 1 | San Lorenzo Del Mate | 1 | San Lorenzo Del Mate | T | 69 | 13.2 | 3.75 | 0 | 0 | 3.75
| CNEL-Sta. Elena | 1 | San Vicente | 1 | San Vicente | T | 69 | 13.8 | 16 | 20 |  | 20
| CNEL-Sta. Elena | 1 | Santa Rosa | 1 | Santa Rosa | T | 69 | 13.8 | 10 | 12.5 | 0 | 12.5
| Total CNEL-Sta. Elena | 17 |  | 20 |  |  |  |  | 195.5 | 235 | 0 | 242.5
| CNEL-Sto. Domingo | 1 | Alluriquín | 2 | T1 | T | 69 | 13.8 | 5 | 6.25 | 0 | 6.25
| CNEL-Sto. Domingo |  |  |  | T2 | T | 69 | 13.8 | 5 | 6.25 |  | 6.25
| CNEL-Sto. Domingo | 1 | El Carmen | 1 | T1 | T | 69 | 13.8 | 12 | 16 | 0 | 16
| CNEL-Sto. Domingo | 1 | El Centenario | 2 | T1 | T | 69 | 13.8 | 10 | 12.5 | 0 | 12.5
| CNEL-Sto. Domingo |  |  |  | T2 | T | 69 | 13.8 | 5 | 6.25 |  | 6.25
| CNEL-Sto. Domingo | 1 | El Rocío | 1 | T1 | T | 69 | 13.8 | 5 | 0 | 0 | 5
| CNEL-Sto. Domingo | 1 | Jama | 1 | T1 | T | 69 | 34.5 | 10 | 12.5 | 0 | 12.5
| CNEL-Sto. Domingo | 1 | La Cadena | 1 | T1 | T | 69 | 13.8 | 10 | 12.5 | 0 | 12.5
| CNEL-Sto. Domingo | 1 | La Concordia | 1 | T1 | T | 69 | 13.8 | 16 | 20 | 0 | 20
| CNEL-Sto. Domingo | 1 | Pambiles | 1 | T1 | T | 69 | 13.8 | 16 | 20 | 24 | 24
| CNEL-Sto. Domingo | 1 | Patricia Pilar | 1 | T1 | T | 69 | 13.8 | 10 | 12.5 | 0 | 12.5
| CNEL-Sto. Domingo | 1 | Pedernales (1 - Trs) | 2 | T1 | T | 69 | 34.5 | 10 | 12.5 | 0 | 12.5
| CNEL-Sto. Domingo |  |  |  | T2 | T | 69 | 34.5 | 6.25 |  |  | 6.25
| CNEL-Sto. Domingo | 1 | Quevedo | 3 | T2 | T | 69 | 13.8 | 26 | 32.5 | 0 | 32.5
| CNEL-Sto. Domingo |  |  |  | T2 | T | 69 | 13.8 | 16 | 20 |  | 20
| CNEL-Sto. Domingo |  |  |  | T2 | T | 69 | 13.8 | 10 | 12.5 |  | 12.5
| CNEL-Sto. Domingo | 1 | Quito | 1 | T1 | T | 69 | 13.8 | 16 | 20 | 0 | 20
| CNEL-Sto. Domingo | 1 | Sesme 1 | 1 | T1 | T | 69 | 34.5 | 6.25 | 7.5 |  | 7.5
| CNEL-Sto. Domingo | 1 | Sesme 2 | 2 | T1 | T | 69 | 13.8 | 5 | 6.25 | 0 | 6.25
| CNEL-Sto. Domingo |  |  |  | T2 | T | 69 | 34.5 | 2.5 | 0 | 0 | 2.5
| CNEL-Sto. Domingo | 1 | Valle Hermoso | 1 | T1 | T | 69 | 13.8 | 5 | 6.125 | 0 | 6.125
| CNEL-Sto. Domingo | 1 | Vía Colorados del Búa | 1 | T1 | T | 69 | 13.8 | 16 | 20 | 20 | 20
| Total CNEL-Sto. Domingo | 16 |  | 22 |  |  |  |  | 223 | 262.125 | 44 | 279.875
| CNEL-Sucumbíos | 1 | Celso Castellanos | 1 | TCELSO CASTELLANO | T | 69 | 13.8 | 10 | 12.5 | 0 | 12.5
| CNEL-Sucumbíos | 1 | Jivino | 1 | TJIVINO | T | 69 | 13.8 | 5 | 0 | 6.25 | 6.25
| CNEL-Sucumbíos | 1 | Lago Agrio | 2 | TLAGO | T | 69 | 13.8 | 10 | 0 | 12.5 | 12.5
| CNEL-Sucumbíos |  |  |  | TLAGO_NUEVO_15/20/25 | T | 69 | 13.8 | 15 | 0 | 25 | 25
| CNEL-Sucumbíos | 1 | Loreto | 1 | LORETO | T | 69 | 13.8 | 10 | 12.5 |  | 12.5
| CNEL-Sucumbíos | 1 | Lumbaquí | 1 | TRANSFORMADOR DE REDUCCIÓN | T | 69 | 13.8 | 5 | 6.25 | 0 | 6.25
| CNEL-Sucumbíos | 1 | Payamino | 2 | T_COCA_15/20/25 | T | 69 | 13.8 | 15 | 20 | 25 | 25
| CNEL-Sucumbíos |  |  |  | TCOCA2 NUEVO | T | 69 | 13.8 | 10 | 12.5 | 0 | 12.5
| CNEL-Sucumbíos | 1 | Sacha | 1 | TSACHA | T | 69 | 13.8 | 10 | 12.5 | 0 | 12.5
| CNEL-Sucumbíos | 1 | Shushufindi | 1 | TSHUSHUFINDI | T | 69 | 13.8 | 10 | 12.5 | 0 | 12.5
| CNEL-Sucumbíos | 1 | Tarapoa | 1 | TTARAPOA | T | 69 | 13.8 | 5 | 6.25 | 0 | 6.25
| Total CNEL-Sucumbíos | 9 |  | 11 |  |  |  |  | 105 | 95 | 68.75 | 143.75
| E.E. Ambato | 1 | Agoyán | 1 | Agoyán 1 | T | 69 | 13.8 | 5 | 6.25 | 0 | 6.25
| E.E. Ambato | 1 | Atocha | 2 | Atocha 1 | T | 69 | 13.8 | 10 | 12.5 | 0 | 12.5
| E.E. Ambato |  |  |  | Atocha 2 | T | 69 | 13.8 | 10 | 12.5 | 0 | 12.5
| E.E. Ambato | 1 | Baños | 1 | Baños 2 | T | 69 | 13.8 | 10 | 12.5 | 0 | 12.5
| E.E. Ambato | 1 | Batán | 2 | Batán 2 | T | 69 | 13.8 | 5 | 6.25 | 0 | 6.25
| E.E. Ambato |  |  |  | Batán 3 | T | 69 | 13.8 | 10 | 12.5 |  | 12.5
| E.E. Ambato | 1 | Huachi | 2 | Huachi 3 | T | 69 | 13.8 | 16 | 20 |  | 20
| E.E. Ambato |  |  |  | Huachi 4 | T | 69 | 13.8 | 16 | 20 |  | 20
| E.E. Ambato | 1 | Loreto | 2 | Loreto 1 | T | 69 | 13.8 | 16 | 20 | 0 | 20
| E.E. Ambato |  |  |  | Loreto 3 | T | 69 | 13.8 | 16 | 20 | 0 | 20
| E.E. Ambato | 1 | Montalvo | 1 | Montalvo 1 | T | 69 | 13.8 | 10 | 12.5 | 0 | 12.5
| E.E. Ambato | 1 | Musullacta | 1 | Musullacta | T | 69 | 13.8 | 5 | 6.25 |  | 6.25
| E.E. Ambato | 1 | Oriente | 2 | Oriente 1 | T | 69 | 13.8 | 12 | 15 | 0 | 15
| E.E. Ambato |  |  |  | Oriente 2 | T | 69 | 13.8 | 12 | 15 | 0 | 15
| E.E. Ambato | 1 | Pelileo | 1 | Pelileo 2 | T | 69 | 13.8 | 16 | 20 | 0 | 20
| E.E. Ambato | 1 | Pillaro | 2 | Pillaro 1 | T | 69 | 13.8 | 5 | 6.25 | 0 | 6.25
| E.E. Ambato |  |  |  | Pillaro 2 | T | 69 | 13.8 | 5 | 0 | 0 | 5
| E.E. Ambato | 1 | Puyo | 2 | Puyo 1 | T | 69 | 13.8 | 5 | 6.25 | 0 | 6.25
| E.E. Ambato |  |  |  | Puyo 2 | T | 69 | 13.8 | 10 | 12.5 | 0 | 12.5
| E.E. Ambato | 1 | Puyo 2 | 1 | Puyo 3 | T | 69 | 13.8 | 16 | 20 | 0 | 20
| E.E. Ambato | 1 | Quero | 1 | Quero | T | 69 | 13.8 | 10 | 12.5 | 0 | 12.5
| E.E. Ambato | 1 | Samanga | 2 | 01_01_SAMANGA | T | 69 | 13.8 | 12 | 16.5 | 0 | 16.5
| E.E. Ambato |  |  |  | Samanga 2 | T | 69 | 13.8 | 12 | 16.5 | 0 | 16.5
| E.E. Ambato | 1 | Tena | 1 | Tena 1 | T | 69 | 13.8 | 10 | 12.5 | 0 | 12.5
| E.E. Ambato | 1 | Tena Norte | 1 | Tena 2 | T | 69 | 13.8 | 16 | 20 | 0 | 20
| E.E. Ambato | 1 | Totoras | 1 | Totoras | T | 69 | 13.8 | 16 | 20 | 0 | 20
| Total E.E. Ambato | 18 |  | 26 |  |  |  |  | 286 | 354.25 | 0 | 359.25
| E.E. Azogues | 1 | Azogues I - Gis | 1 | TR-1-A1 | T | 69 | 22 | 10 | 12.5 | 0 | 12.5
| E.E. Azogues | 1 | Azogues II | 1 | TR-1-A2 | T | 69 | 22 | 16 | 20 |  | 20
| Total E.E. Azogues | 2 |  | 2 |  |  |  |  | 26 | 32.5 | 0 | 32.5
| E.E. Centro Sur | 1 | Cañar | 2 | T1 SE 18 | T | 69 | 22 | 10 | 12.5 | 12.5 | 12.5
| E.E. Centro Sur |  |  |  | T2 SE 18 | T | 69 | 22 | 24 | 32 | 32 | 32
| E.E. Centro Sur | 1 | Centenario | 2 | T1 SE 02 | T | 22 | 6.3 | 10 | 12.5 | 12.5 | 12.5
| E.E. Centro Sur |  |  |  | T2 SE 02 | T | 22 | 6.3 | 5 | 6.5 | 6.5 | 6.5
| E.E. Centro Sur | 1 | Chaullayacu | 1 | T1 SE 13 | T | 69 | 22 | 10 | 12.5 | 12.5 | 12.5
| E.E. Centro Sur | 1 | El Arenal | 2 | T1 SE 05 | T | 69 | 22 | 24 | 32 | 32 | 32
| E.E. Centro Sur |  |  |  | T2 SE 05 | T | 69 | 22 | 24 | 32 | 32 | 32
| E.E. Centro Sur | 1 | El Descanso | 2 | T1 SE 12 | T | 69 | 22 | 10 | 10 | 10 | 10
| E.E. Centro Sur |  |  |  | T2 SE 12 | T | 69 | 22 | 10 | 12.5 | 12.5 | 12.5
| E.E. Centro Sur | 1 | Huablincay | 1 | T1 SE 09 | T | 69 | 22 | 10 | 12.5 | 12.5 | 12.5
| E.E. Centro Sur | 1 | La Troncal | 1 | T2 SE 50 | T | 69 | 13.8 | 20 | 25 | 25 | 25
| E.E. Centro Sur | 1 | Léntag | 2 | T1 SE 14 | T | 69 | 22 | 10 | 12.5 | 12.5 | 12.5
| E.E. Centro Sur |  |  |  | T2 SE 14 | T | 69 | 22 | 24 | 32 | 32 | 32
| E.E. Centro Sur | 1 | Luis Cordero | 2 | T1 SE 01 | T | 22 | 6.3 | 10 | 12.5 | 12.5 | 12.5
| E.E. Centro Sur |  |  |  | T2 SE 01 | T | 22 | 6.3 | 5 | 6.5 | 6.5 | 6.5
| E.E. Centro Sur | 1 | Macas | 2 | T2 SE 21 | T | 69 | 22 | 24 | 32 | 32 | 32
| E.E. Centro Sur |  |  |  | T3 SE 21 | T | 69 | 22 | 10 | 12.5 | 12.5 | 12.5
| E.E. Centro Sur | 1 | Monay | 2 | T1 SE 03 | T | 69 | 22 | 24 | 32 | 32 | 32
| E.E. Centro Sur |  |  |  | T2 SE 03 | T | 69 | 22 | 24 | 32 | 32 | 32
| E.E. Centro Sur | 1 | Parque Industrial | 2 | T1 SE 04 | T | 69 | 22 | 24 | 32 | 32 | 32
| E.E. Centro Sur |  |  |  | T2 SE 04 | T | 69 | 22 | 24 | 32 | 32 | 32
| E.E. Centro Sur | 1 | Ricaurte | 2 | T1 SE 07 | T | 69 | 22 | 10 | 12.5 | 12.5 | 12.5
| E.E. Centro Sur |  |  |  | T2 SE 07 | T | 69 | 22 | 12.5 | 12.5 | 12.5 | 12.5
| E.E. Centro Sur | 1 | Turi | 1 | T1 SE 08 | T | 69 | 22 | 24 | 32 | 32 | 32
| E.E. Centro Sur | 1 | Verdillo | 1 | T1 SE 06 | T | 69 | 22 | 10 | 12.5 | 12.5 | 12.5
| Total E.E. Centro Sur | 15 |  | 25 |  |  |  |  | 392.5 | 505.5 | 505.5 | 505.5
| E.E. Cotopaxi | 1 | El Calvario | 4 | T1 calvario | T | 23 | 6.3 | 1.75 | 0 | 0 | 1.75
| E.E. Cotopaxi |  |  |  | T2 Calvario | T | 23 | 6.3 | 1.75 | 0 | 0 | 1.75
| E.E. Cotopaxi |  |  |  | T3 Calvario | T | 23 | 6.3 | 1.75 | 0 | 0 | 1.75
| E.E. Cotopaxi |  |  |  | T4 Calvario | T | 23 | 13.8 | 4 | 5.2 | 0 | 5.2
| E.E. Cotopaxi | 1 | La Cocha | 1 | T21 La Cocha | T | 69 | 13.8 | 16 | 20 | 0 | 20
| E.E. Cotopaxi | 1 | La Maná | 1 | T8 Maná | T | 69 | 13.8 | 10 | 12.5 | 0 | 12.5
| E.E. Cotopaxi | 1 | Lasso | 1 | T9 Lasso | T | 69 | 13.8 | 16 | 20 | 0 | 20
| E.E. Cotopaxi | 1 | Mulaló | 1 | T7 Mulalo | T | 69 | 13.8 | 10 | 12.5 | 0 | 12.5
| E.E. Cotopaxi | 1 | Pujilì | 2 | T22 Pujilí | T | 69 | 13.8 | 10 | 12.5 |  | 12.5
| E.E. Cotopaxi |  |  |  | T6 Pujilí | T | 69 | 13.8 | 4 | 5.2 | 0 | 5.2
| E.E. Cotopaxi | 1 | Salcedo | 1 | T19 Salcedo | T | 69 | 13.8 | 10 | 12.5 | 0 | 12.5
| E.E. Cotopaxi | 1 | San Rafael | 1 | T20 San Rafael | T | 69 | 13.8 | 16 | 20 | 0 | 20
| E.E. Cotopaxi | 1 | Sigchos | 1 | T11 Sigchos | T | 69 | 13.8 | 5 | 6.25 | 0 | 6.25
| Total E.E. Cotopaxi | 9 |  | 13 |  |  |  |  | 106.25 | 126.65 | 0 | 131.9
| E.E. Galápagos | 1 | Santa Cruz Subtransmisión | 1 | Reducción - Elevación | T | 34.5 | 13.8 | 7.5 | 10 | 10 | 10
| Total E.E. Galápagos | 1 |  | 1 |  |  |  |  | 7.5 | 10 | 10 | 10
| E.E. Norte | 1 | Ajaví | 1 | T1 | T | 69 | 13.8 | 10 | 12.5 | 0 | 12.5
| E.E. Norte | 1 | Alpachaca | 1 | T2 | T | 69 | 13.8 | 20 | 25 | 0 | 25
| E.E. Norte | 1 | Atuntaqui | 1 | T0 | T | 69 | 13.8 | 20 | 25 |  | 25
| E.E. Norte | 1 | Cayambe | 2 | T1 | T | 69 | 13.8 | 10 | 12.5 | 0 | 12.5
| E.E. Norte |  |  |  | T2 | T | 69 | 13.8 | 10 | 12.5 | 0 | 12.5
| E.E. Norte | 1 | Cotacachi | 1 | T1 | T | 69 | 13.8 | 5 | 6.25 | 0 | 6.25
| E.E. Norte | 1 | El Ángel | 1 | T1 | T | 69 | 13.8 | 2.5 | 0 | 0 | 2.5
| E.E. Norte | 1 | El Chota | 2 | T1 | T | 69 | 13.8 | 5 | 5 | 0 | 5
| E.E. Norte |  |  |  | T2 | T | 69 | 13.8 | 5 | 6.25 | 0 | 6.25
| E.E. Norte | 1 | El Retorno | 1 | T1 | T | 69 | 13.8 | 10 | 12.5 | 0 | 12.5
| E.E. Norte | 1 | El Rosal | 1 | T3 | T | 69 | 13.8 | 20 | 25 |  | 25
| E.E. Norte | 1 | La Carolina | 1 | T1 | T | 69 | 13.8 | 5 | 6.25 | 0 | 6.25
| E.E. Norte | 1 | La Esperanza | 1 | T1 | T | 69 | 13.8 | 10 | 12.5 | 0 | 12.5
| E.E. Norte | 1 | Otavalo | 1 | T1 | T | 69 | 13.8 | 10 | 12.5 | 0 | 12.5
| E.E. Norte | 1 | San Agustín | 1 | T1 | T | 67 | 13.8 | 10 | 12.5 | 0 | 12.5
| E.E. Norte | 1 | San Gabriel | 1 | T1 | T | 69 | 13.8 | 10 | 12.5 | 0 | 12.5
| E.E. Norte | 1 | San Vicente | 1 | T1 | T | 69 | 13.8 | 10 | 12.5 | 0 | 12.5
| E.E. Norte | 1 | Tulcán | 1 | T1 | T | 69 | 13.8 | 10 | 12.5 | 0 | 12.5
| Total E.E. Norte | 16 |  | 18 |  |  |  |  | 182.5 | 223.75 | 0 | 226.25
| E.E. Quito | 1 | Aeropuerto | 1 | S/E No. 33 | T | 46 | 23 | 15 | 20 | 0 | 20
| E.E. Quito | 1 | Alangasí | 1 | S/E No. 26 | T | 138 | 23 | 20 | 27 | 33 | 33
| E.E. Quito | 1 | Andalucía | 1 | S/E No. 17 | T | 46 | 6.3 | 15 | 20 | 0 | 20
| E.E. Quito | 1 | Barrionuevo | 2 | S/E No. 03 | T | 46 | 6.3 | 15 | 20 | 0 | 20
| E.E. Quito |  |  |  | S/E No. 03 | T | 46 | 23 | 15 | 20 | 0 | 20
| E.E. Quito | 1 | Belisario Quevedo | 1 | S/E No. 11 | T | 46 | 6.3 | 15 | 20 | 0 | 20
| E.E. Quito | 1 | Carolina | 1 | S/E No. 24 | T | 46 | 6.3 | 15 | 20 | 0 | 20
| E.E. Quito | 1 | Chilibulo | 1 | S/E No. 05 | T | 138 | 23 | 20 | 27 | 33 | 33
| E.E. Quito | 1 | Chimbacalle | 1 | S/E No. 04 | T | 46 | 6.3 | 12 | 16 | 20 | 20
| E.E. Quito | 1 | Conocoto | 1 | S/E No. 23 | T | 138 | 22.86 | 20 | 27 | 33 | 33
| E.E. Quito | 1 | Cotocollao | 3 | S/E No. 19 | T | 46 | 23 | 20 | 27 | 33 | 33
| E.E. Quito |  |  |  | S/E No. 19 | T | 46 | 23 | 20 | 27 | 33 | 33
| E.E. Quito |  |  |  | S/E No. 19 | T | 138 | 46 | 60 | 80 | 100 | 100
| E.E. Quito | 1 | Cristianía | 2 | S/E No. 18 | T | 138 | 23 | 20 | 27 | 33 | 33
| E.E. Quito |  |  |  | S/E No. 18 | T | 138 | 23 | 20 | 27 | 33 | 33
| E.E. Quito | 1 | Diez Nueva | 1 | S/E No. 32 | T | 46 | 6.3 | 15 | 20 | 0 | 20
| E.E. Quito | 1 | Diez Vieja | 1 | S/E No. 10 | T | 46 | 6.3 | 8 | 10 | 0 | 10
| E.E. Quito | 1 | El Bosque | 1 | S/E No. 15 | T | 46 | 6.3 | 15 | 20 | 0 | 20
| E.E. Quito | 1 | El Quinche | 1 | S/E No. 58 | T | 138 | 23 | 20 | 27 | 33 | 33
| E.E. Quito | 1 | Epiclachima | 2 | S/E No. 21 | T | 46 | 23 | 20 | 27 | 33 | 33
| E.E. Quito |  |  |  | S/E No. 21 | T | 46 | 23 | 20 | 27 | 33 | 33
| E.E. Quito | 1 | Escuela Sucre | 1 | S/E No. 06 | T | 46 | 6.3 | 8 | 10 | 0 | 10
| E.E. Quito | 1 | Eugenio Espejo | 2 | S/E No. 59 | T | 138 | 23 | 20 | 27 | 33 | 33
| E.E. Quito |  |  |  | S/E No. 59 | T | 138 | 23 | 20 | 27 | 33 | 33
| E.E. Quito | 1 | Granda Centeno | 1 | S/E No. 13 | T | 46 | 6.3 | 15 | 20 | 0 | 20
| E.E. Quito | 1 | Gualo | 1 | S/E No. 14 | T | 138 | 23 | 20 | 27 | 33 | 33
| E.E. Quito | 1 | Iñaquito | 2 | S/E No. 28 | T | 46 | 6.3 | 15 | 20 | 0 | 20
| E.E. Quito |  |  |  | S/E No. 28 | T | 46 | 6.3 | 15 | 20 | 0 | 20
| E.E. Quito | 1 | La Floresta | 1 | S/E No. 12 | T | 46 | 6.3 | 15 | 20 | 0 | 20
| E.E. Quito | 1 | La Marín | 1 | S/E No. 08 | T | 46 | 6.3 | 8 | 10 | 0 | 10
| E.E. Quito | 1 | Los Bancos | 1 | S/E No. 49 | T | 69 | 13.8 | 12 | 16 |  | 16
| E.E. Quito | 1 | Luluncoto | 1 | S/E No. 02 | T | 46 | 6.3 | 15 | 20 | 0 | 20
| E.E. Quito | 1 | Machachi | 1 | S/E No. 34 | T | 46 | 23 | 15 | 20 | 0 | 20
| E.E. Quito | 1 | Miraflores | 1 | S/E No. 09 | T | 46 | 6.3 | 8 | 10 | 0 | 10
| E.E. Quito | 1 | Nueva Cumbayá | 1 | S/E No. 29 | T | 46 | 23 | 20 | 27 | 33 | 33
| E.E. Quito | 1 | Olímpico | 1 | S/E No. 01 | T | 46 | 6.3 | 15 | 20 | 0 | 20
| E.E. Quito | 1 | Papallacta móvil | 1 | S/E No. 42 | T | 138 | 22.86 | 17 |  |  | 17
| E.E. Quito | 1 | Pérez Guerrero | 1 | S/E No. 53 | T | 46 | 6.3 | 15 | 20 | 0 | 20
| E.E. Quito | 1 | Plataforma Financiera | 1 | S/E No. 30 | T | 46 | 23 | 8 | 10 |  | 10
| E.E. Quito | 1 | Pomasqui | 2 | S/E No. 57 | T | 138 | 23 | 20 | 27 | 33 | 33
| E.E. Quito |  |  |  | S/E No. 57 | T | 138 | 23 | 20 | 27 | 33 | 33
| E.E. Quito | 1 | Río Coca | 2 | S/E No. 16 | T | 46 | 6.3 | 15 | 20 | 0 | 20
| E.E. Quito |  |  |  | S/E No. 16 | T | 46 | 6.3 | 15 | 20 | 0 | 20
| E.E. Quito | 1 | San Antonio | 1 | S/E No. 22 | T | 138 | 23 | 20 | 27 | 33 | 33
| E.E. Quito | 1 | San Rafael | 1 | S/E No. 27 | T | 46 | 23 | 20 | 27 | 33 | 33
| E.E. Quito | 1 | San Roque | 1 | S/E No. 07 | T | 46 | 6.3 | 15 | 20 | 0 | 20
| E.E. Quito | 1 | Sangolquí | 2 | S/E No. 55 | T | 46 | 23 | 15 | 20 | 0 | 20
| E.E. Quito |  |  |  | S/E No. 55 | T | 46 | 23 | 20 | 27 | 33 | 33
| E.E. Quito | 1 | Santa Rosa | 3 | S/E No. 37 | T | 46 | 23 | 15 | 20 | 0 | 20
| E.E. Quito |  |  |  | S/E No. 37 | T | 46 | 23 | 20 | 27 | 33 | 33
| E.E. Quito |  |  |  | S/E No. 37 | T | 138 | 46 | 45 | 60 | 75 | 75
| E.E. Quito | 1 | Selva Alegre | 2 | S/E No. 41 | T | 138 | 46 | 60 | 80 | 100 | 100
| E.E. Quito |  |  |  | S/E No. 41 | T | 138 | 46 | 60 | 80 | 100 | 100
| E.E. Quito | 1 | Tababela | 1 | S/E No. 31 | T | 138 | 22.8 | 20 | 27 | 33 | 33
| E.E. Quito | 1 | Tumbaco | 2 | S/E No. 36 | T | 46 | 23 | 20 | 27 | 33 | 33
| E.E. Quito |  |  |  | S/E No. 36 | T | 46 | 23 | 15 | 20 | 0 | 20
| E.E. Quito | 1 | Vicentina | 2 | T1 | T | 138 | 46 | 60 | 80 | 100 | 100
| E.E. Quito |  |  |  | T2 | T | 138 | 46 | 60 | 80 | 100 | 100
| Total E.E. Quito | 43 |  | 58 |  |  |  |  | 1196 | 1576 | 1321 | 1844
| E.E. Riobamba | 1 | Alao | 1 | TSE13 | T | 69 | 13.8 | 10 | 12.5 | 0 | 12.5
| E.E. Riobamba | 1 | Alausí | 1 | TSE09 | T | 69 | 13.8 | 5 | 0 | 0 | 5
| E.E. Riobamba | 1 | Cajabamba | 1 | TSE07 | T | 69 | 13.8 | 5 | 6.25 | 0 | 6.25
| E.E. Riobamba | 1 | Chunchi | 1 | TSE10 | T | 69 | 13.8 | 5 | 6.25 | 0 | 6.25
| E.E. Riobamba | 1 | Dos | 1 | TSE02 | T | 69 | 13.8 | 15 | 18.75 | 0 | 18.75
| E.E. Riobamba | 1 | Gatazo | 2 | TSE601 | T | 69 | 13.8 | 1.5 | 0 | 0 | 1.5
| E.E. Riobamba |  |  |  | TSE602 | T | 69 | 13.8 | 10 | 12.5 | 0 | 12.5
| E.E. Riobamba | 1 | Guamote | 1 | TSE08 | T | 69 | 13.8 | 5 | 6.25 | 0 | 6.25
| E.E. Riobamba | 1 | Multitud | 1 | TSE14 | T | 69 | 13.8 | 10 | 12.5 | 0 | 12.5
| E.E. Riobamba | 1 | Tapi | 1 | TSE04 | T | 69 | 13.8 | 15 | 18.75 | 0 | 18.75
| E.E. Riobamba | 1 | Tres | 1 | TSE03 | T | 69 | 13.8 | 15 | 18.5 | 0 | 18.5
| E.E. Riobamba | 1 | Uno | 1 | TSE01 | T | 69 | 13.8 | 15 | 18.75 | 0 | 18.75
| Total E.E. Riobamba | 11 |  | 12 |  |  |  |  | 111.5 | 131 | 0 | 137.5
| E.E. Sur | 1 | Amaluza | 1 | T1 | T | 69 | 13.8 | 5 | 6.25 |  | 6.25
| E.E. Sur | 1 | Cariamanga | 1 | T1 | T | 69 | 13.8 | 5 | 6.25 | 0 | 6.25
| E.E. Sur | 1 | Catacocha | 1 | T1 | T | 69 | 13.8 | 2.5 | 3.125 | 0 | 3.125
| E.E. Sur | 1 | Catamayo | 2 | T1 | T | 69 | 13.8 | 5 | 6.25 | 0 | 6.25
| E.E. Sur |  |  |  | T2 | T | 69 | 13.8 | 10 | 12.5 | 0 | 12.5
| E.E. Sur | 1 | Celica | 1 | T1 | T | 69 | 13.8 | 2.5 | 3.125 |  | 3.125
| E.E. Sur | 1 | Chaguarpamba | 1 | T1 | T | 69 | 13.8 | 0.8 | 0 | 0 | 0.8
| E.E. Sur | 1 | Cumbaratza | 1 | T1 | T | 69 | 22 | 10 | 12.5 | 0 | 12.5
| E.E. Sur | 1 | El Pangui | 1 | T1 | T | 69 | 22 | 5 | 6.25 | 0 | 6.25
| E.E. Sur | 1 | Gonzanamá | 1 | T1 | T | 69 | 13.8 | 2.5 | 3.125 | 0 | 3.125
| E.E. Sur | 1 | Macará | 1 | T1 | T | 69 | 13.8 | 5 | 6.25 | 0 | 6.25
| E.E. Sur | 1 | Norte | 1 | T1 | T | 69 | 13.8 | 10 | 12.5 | 0 | 12.5
| E.E. Sur | 1 | Obrapia | 2 | T1 | T | 69 | 13.8 | 10 | 12.5 | 0 | 12.5
| E.E. Sur |  |  |  | T2 | T | 69 | 13.8 | 10 | 12.5 |  | 12.5
| E.E. Sur | 1 | Palanda | 1 | T1 | T | 69 | 22 | 2.5 | 3.125 | 0 | 3.125
| E.E. Sur | 1 | Pindal | 1 | T1 | T | 69 | 13.8 | 5 | 6.25 | 0 | 6.25
| E.E. Sur | 1 | Playas | 1 | T1 | T | 69 | 13.8 | 1 | 0 | 0 | 1
| E.E. Sur | 1 | San Cayetano | 3 | T1 | T | 69 | 13.8 | 10 | 0 | 0 | 10
| E.E. Sur |  |  |  | T2 | T | 69 | 22 | 5 | 6.25 | 0 | 6.25
| E.E. Sur |  |  |  | T3 | T | 69 | 13.8 | 10 | 12.5 | 0 | 12.5
| E.E. Sur | 1 | Saraguro | 1 | T1 | T | 69 | 13.8 | 5 | 6.25 | 0 | 6.25
| E.E. Sur | 1 | Sur | 1 | T1 | T | 69 | 13.8 | 10 | 12.5 | 0 | 12.5
| E.E. Sur | 1 | Velacruz | 1 | T1 | T | 69 | 13.8 | 0.8 | 0 | 0 | 0.8
| E.E. Sur | 1 | Vilcabamba | 1 | T1 | T | 69 | 13.8 | 5 | 6.25 | 0 | 6.25
| E.E. Sur | 1 | Yanzatza | 1 | T1 | T | 69 | 22 | 10 | 12.5 |  | 12.5
| Total E.E. Sur | 21 |  | 25 |  |  |  |  | 147.6 | 168.75 | 0 | 181.35
Total Reducción |  | 347 |  | 448 |  |  |  |  | 5871.6 | 7370.925 | 2888.5 | 7825.025
Total Reducción+Elevación |  | 355 |  | 475 |  |  |  |  | 5920.675 | 7400.415 | 2898.5 | 7881.08

## E1
Tipo de Circuito | Empresa | Nombre | Subestación de Salida | Subestación de Llegada | Voltaje (kV) | Numero de Líneas | Longitud (km)
Simple | Altgenotec | Algenotec Genrenotec | Algenotec Genrenotec | Punto Enlace | 13.8 | 1 | 0.6
| CELEC-Electroguayas | Gonzalo Zevallos - Gonzalo Zevallos | Gonzalo Zevallos - Gas | Gonzalo Zevallos | 69 | 3 | 0.78
|  | Santa Elena II - Santa Elena (T) | Santa Elena II | Santa Elena | 138 |  | 0.5
|  | Santa Elena III - Santa Elena (T) | Santa Elena III | Santa Elena | 69 |  | 0.75
| CELEC-Gensur | Villonaco - Loja | Villonaco | Loja | 69 | 1 | 3.2
| CELEC-Hidroazogues | Alazán - Colectora | Alazán | Colectora | 69 | 2 | 10.4
|  | Colectora - Azogues 2 | Colectora | Azogues I - Gis | 69 |  | 23.64
| CELEC-Hidronación | Baba | Baba | Baba | 230 | 1 | 1.4
| Ecuagesa | Topo | Topo | Topo | 138 | 1 | 6.67
| ElitEnergy | L/T Pusuno 2 - Puerto Napo | Pusuno 2 | Puerto Napo | 138 | 1 | 25.62
| EMAC-BGP | Pichacay | Pichacay | Empalme Alimentador | 22 | 1 | 0.8
| EPMAPS | Booster 2 - Booster 1 | Booster 2 | Booster 1 | 138 | 4 | 5
|  | Recuperadora - Booster 2 | Recuperadora | Booster 2 | 138 |  | 19
|  | Alangasí - El Inga (T) | Alangasi | El Inga | 138 |  | 8.1
|  | El Inga (T) - Recuperadora | El Inga | Recuperadora | 138 |  | 33.7
| Generoca | Generoca - HOLCIM | Generoca | Interior | 69 | 1 | 0.3
| Hidrosibimbe | Hidrosibimbre - Ventanas | Casa Máquinas | Ventanas | 69 | 1 | 14
| Hidrosigchos | Hidrosigchos-Sigchos | Hidrosigchos | Sigchos | 69 | 1 | 8
| Hidrotambo | Hidrotambo - Cedege | San Jose del Tambo | Cedege | 69 | 1 | 26.5
| Hidrovictoria | Cuyuja - Papallacta | Cuyuja | Papallacta | 22.8 | 1 | 0.4
| Intervisa Trade | Intervisa - Esclusas | Intervisa | Esclusas | 138 | 1 | 0.6
| IPNEGAL | Palmira - Los Bancos | Palmira | Los Bancos | 69 | 1 | 26
Total Simple | [5 empty] | 22 | 215.96
Doble | CELEC-Hidropaute | Mazar - Zhoray (T) | Mazar | Zhoray | 230 | 1 | 2.51
| Elecaustro | Ocaña - Cañar | Ocaña | Cañar | 69 | 1 | 41
|  | Ocaña - La Troncal | Ocaña | La Troncal | 69 | 1 | 21
| EPMAPS | Sta. Rosa (T) - Alangasí | Santa Rosa | Alangasi | 138 | 1 | 45.91
Total Doble | [5 empty] | 4 | 110.42

## E2
Tipo de Circuito | Empresa | Nombre | Subestación de Salida | Subestación de Llegada | Voltaje (kV) | Numero de Líneas | Longitud (km)
Simple | Agip | CPF - Villano A | CPF | Villano A | 34.5 | 2 | 44
| Agip | Villano A - Villano B | Villano A | Villano B | 34.5 |  | 3.2
| Agua y Gas de Sillunchi | Línea A | Sillunchi I | Derivación Linde | 6.3 | 2 | 0.75
| Agua y Gas de Sillunchi | Línea B | Sillunchi II | Derivación Linde | 6.3 |  | 3
| Coazucar | Ecudos - La Troncal | Ecudos | La Troncal | 69 | 1 | 3.6
| Ecoelectric | Ecoelectric - Milagro Norte | Ecoelectric | Milagro Norte | 69 | 1 | 0.1
| Ecoluz | Loreto - Papallacta | Loreto | Papallacta | 22 | 2 | 5.66
| Ecoluz | Papallacta - Pifo | Papallacta | Pifo | 46 |  | 29.19
| Enermax | Calope-Quevedo | Calope | Quevedo | 69 | 1 | 29.7
| Hidroabanico | Hidroabanico I - Hidroabanico I | Hidroabanico I | Hidroabanico II | 69 | 1 | 11.5
| Hidroalto | Due - San Rafael (T) | Due | San Rafael | 230 | 1 | 24
| Hidronormandía | Línea Normandía - San Bartolo | Normandía | Hidrosanbartolo | 230 | 1 | 85
| Hidroimbabura | Hidroimbabura | Hidroimbabura | Punto de enlace | 13.2 | 1 | 0.2
| Hidrosanbartolo | Hidrosanbartolo | Hidrosanbartolo | Sopladora | 230 | 1 | 18.87
| Petroamazonas | Atacapi-Secoya | Atacapi | Secoya | 69 | 11 | 17
| Petroamazonas | Atacapi-Shushufindi | Atacapi | Shushufindi Central- Sur | 69 |  | 27
| Petroamazonas | CPF-Sacha | S/E Sacha 69kV | CPF | 69 |  | 37
| Petroamazonas | Culebra-Yuca | Culebra | Yuca 69 kV. | 69 |  | 16
| Petroamazonas | Lago-Parahuacu | Lago Agrio 69 kV. | Parahuacu | 69 |  | 20
| Petroamazonas | Palo Azul - El Vergel | Palo Azul | El Vergel | 69 |  | 21
| Petroamazonas | Parahuacu-Atacapi | Parahuacu | Atacapi | 69 |  | 6
| Petroamazonas | Sacha-Culebra | Sacha 69 kV. | Culebra | 69 |  | 20
| Petroamazonas | Shushufindi-Sacha | Shushufindi-Sacha- Atacapi | Sacha 69 kV. | 69 |  | 41
| Petroamazonas | Ssfd Centra-Sur | Shushufindi Central- Sur | Shushufindi Sur | 69 |  | 8
| Petroamazonas | EPF-PCC | EPF 34.5 kV | Pañacocha 34,5 kV | 34.5 |  | 25.9
| Repsol | NPF - Bogi | Npf | Bogi | 34.5 | 11 | 6.1
| Repsol | NPF - Capiron | Npf | Capiron | 34.5 |  | 5.7
| Repsol | NPF - Pompeya | Npf | Pompeya | 34.5 |  | 44
| Repsol | NPF - SPF | Npf | Spf | 34.5 |  | 53.9
| Repsol | NPF - Tivacuno | Npf | Tivacuno | 34.5 |  | 8.9
| Repsol | SPF - Amo A | Spf | Amo A | 34.5 |  | 12.8
| Repsol | SPF - Amo B | Spf | Amo B | 34.5 |  | 6
| Repsol | SPF - Ginta B | Spf | Ginta B | 34.5 |  | 13.5
| Repsol | Spf - Daimi A-B | Spf | Daimi A - Daimi B | 34.5 |  | 1.2
| Repsol | Spf - Osw | Spf | Iro 01 - Iro A | 34.5 |  | 9
| Repsol | Spf - Pcr | Spf | Ginta A - Iro B | 34.5 |  | 9
| San Carlos | San Carlos-Milagro | San Carlos | Milagro | 69 | 1 | 0.85
| Sipec | CPF - Paraiso | CPF | Paraiso 17 | 34.5 | 1 | 31
| UCEM | P. Chimborazo - Chimborazo | Planta Chimborazo | UCEM Principal | 22 | 2 | 17
| UCEM | Gatazo-Chimborazo | Gatazo | UCEM Principal | 69 |  | 1
| Vicunha | Vindoboma - Equinoccial | Vindobona | Equinoccial | 13.2 | 1 | 5
Total Simple | [5 empty] | 41 | 722.62
Doble | Repsol | SPF - WIP | Spf | WIP | 34.5 | 1 | 1.4
Total Doble | [5 empty] | 1 | 1.4

## E3
Número de Circuitos | Voltaje | Descripción | Subestación de Salida | Subestación de Llegada | Capacidad Transmisión LímiteTérmico MVA | Número de Líneas | Longitud (km)
1 | 500 | Coca Codo Sinclair - San Rafael 1 | Coca Codo Sinclair | San Rafael | 1732.05 | 6 | 8.21
|  | Coca Codo Sinclair - San Rafael 2 | Coca Codo Sinclair | San Rafael | 1732.05 |  | 8.25
|  | El Inga - Tisaleo | El Inga | Tisaleo | 1732.05 |  | 149.3
|  | San Rafael - El Inga 1 | San Rafael | El Inga | 1732.01 |  | 123.89
|  | San Rafael - El Inga 2 | San Rafael | El Inga | 1732.05 |  | 123.45
|  | Tisaleo - Chorrillos | Tisaleo | Chorrillos | 1732.05 |  | 197
| 230 | Chorrillos-Esclusas | Chorrillos | Esclusas | 297 | 20 | 37.9
|  | Dos Cerritos - Pascuales | Dos Cerritos | Pascuales | 353 |  | 9.9
|  | Durán - Esclusas | Durán | Esclusas | 494 |  | 37.5
|  | Esclusas - Termoguayas | Esclusas | Termoguayas | 247 |  | 0.2
|  | Esclusas - Trinitaria | Esclusas | Trinitaria | 494 |  | 7.4
|  | Milagro - Dos Cerritos | Milagro | Dos Cerritos | 353 |  | 42.9
|  | Milagro - Durán | Milagro | Durán | 494 |  | 36.98
|  | Milagro - Machala | Milagro | Machala | 494 |  | 135.2
|  | Milagro - Minas San Francisco | Milagro | Minas San Francisco | 332 |  | 153.3
|  | Milagro - Pascuales | Milagro | Pascuales | 353 |  | 52.8
|  | Minas San Francisco - Machala | Minas San Francisco | Machala | 332 |  | 60.4
|  | Quevedo - Baba | Quevedo | Baba | 353 |  | 43.9
|  | Santo Domingo - Baba | Santo Domingo | Baba | 353 |  | 62
|  | Santo Domingo - Quevedo | Santo Domingo | Quevedo | 353 |  | 104.6
|  | Sopladora - Esclusas | Sopladora | Esclusas | 494 |  | 182.7
|  | Sopladora - Milagro | Sopladora | Milagro | 494 |  | 181.7
|  | Taday - Riobamba | Taday | Riobamba | 332 |  | 135.4
|  | Taday - Totoras | Taday | Totoras | 332 |  | 178.3
|  | Totoras - Riobamba | Totoras | Riobamba | 342 |  | 42.9
|  | Zhoray - Sinincay | Zhoray | Sinincay | 332 |  | 52
| 138 | Baños - Topo | Baños | Topo | 90 | 36 | 21.78
|  | Chone - Severino | Chone | Severino | 113.2 |  | 30.3
|  | Chongón - Posorja | Chongón | Posorja | 113 |  | 71.82
|  | Chongón - Santa Elena | Chongón | Santa Elena | 113 |  | 81.6
|  | Chongón - Santa Elena 2 | Chongón | Santa Elena | 266 |  | 84.67
|  | Cuenca - Gualaceo | Cuenca | Gualaceo | 88.8 |  | 20.87
|  | Daule Peripa - Chone | Daule Peripa | Chone | 113.2 |  | 63.3
|  | Delsitanisagua - Cumbaratza | Delsitanisagua | Cumbaratza | 90 |  | 18.3
|  | Gualaceo - Limón | Gualaceo | Limón | 88.8 |  | 45.14
|  | Ibarra - Tulcán | Ibarra | Tulcán | 115.5 |  | 74.5
|  | Jaramijó - Manta | Central Jaramijo | Manta | 110 |  | 5.38
|  | Jaramijó - Montecristi | Central Jaramijo | Montecristi | 138 |  | 8.2
|  | Limón - Méndez | Limón | Méndez | 88.8 |  | 33.02
|  | Loreto - Francisco de Orellana | Loreto | Orellana | 90 |  | 55.7
|  | Méndez - Macas | Méndez | Macas | 88.8 |  | 51.39
|  | Milagro - Nueva Babahoyo | Milagro | Nueva Babahoyo | 332 |  | 41.3
|  | Mulaló - Vicentina | Mulaló | Vicentina | 112 |  | 68.2
|  | Nueva Prosperina-Trinitaria | Nueva Prosperina | Trinitaria | 112 |  | 20.6
|  | Pascuales-Nueva Prosperina | Pascuales | Nueva Prosperina | 353 |  | 11.4
|  | Pomasqui - San Antonio | Pomasqui | S/E 22 San Antonio | 112 |  | 6
|  | Portoviejo - San Gregorio | Portoviejo | San Gregorio | 110 |  | 7.155
|  | Pucará - Ambato | Pucará | Ambato | 112 |  | 25.74
|  | Pucará - Mulaló | Pucará | Mulaló | 148 |  | 42.3
|  | Puerto Napo-Tena | Puerto Napo | Tena | 90 |  | 4.5
|  | Puyo-Puerto Napo | Puyo | Puerto Napo | 90 |  | 62
|  | Quinindé - Esmeraldas | Quinindé | Esmeraldas | 113.2 |  | 73.78
|  | Salitral - Trinitaria | Salitral | Trinitaria | 110 |  | 11
|  | San Antonio - Ibarra | S/E 22 San Antonio | Ibarra | 112 |  | 54.5
|  | San Gregorio - Montecristi | San Gregorio | Montecristi | 110 |  | 26.26
|  | San Idelfonso - Bajo Alto | San Idelfonso | Bajo Alto | 296 |  | 11.2
|  | Santo Domingo - Esmeraldas | Santo Domingo | Esmeraldas | 113.2 |  | 154.8
|  | Santo Domingo - Quinindé | Santo Domingo | Quinindé | 113.2 |  | 80.5
|  | Tena - Loreto | Tena | Loreto | 90 |  | 86.4
|  | Topo - Puyo | Topo | Puyo | 90 |  | 29.46
|  | Totoras - Ambato | Totoras | Ambato | 148 |  | 7.66
|  | Tulcán - Panamericana | Tulcán | Panamericana | 112 |  | 15.5
Total Simple | [5 empty] | 62 | 3674.305
2 | 230 | Chorrillos - Pascuales 1 | Chorrillos | Pascuales | 332 | 22 | 4.8
|  | Chorrillos - Pascuales 2 | Chorrillos | Pascuales | 332 |  | 4.6
|  | El Inga - Pomasqui | El Inga | Pomasqui | 494 |  | 34.84
|  | Jivino - Shushufindi | Jivino | Shushufindi | 297 |  | 27.6
|  | Machala - Zorritos | Machala | Zorrillos | 332 |  | 110
|  | Manduriacu - Santo Domingo | Manduriaco | Santo Domingo | 494 |  | 68.64
|  | Milagro -Zhoray | Milagro | Zhoray | 342 |  | 120.7
|  | Molino - Pascuales | Molino | Pascuales | 342 |  | 188.5
|  | Molino - Taday | Molino | Taday | 332 |  | 41.4
|  | Pomasqui - Jamondino 1 | Pomasqui | Jamondino | 332 |  | 212.2
|  | Pomasqui - Jamondino 2 | Pomasqui | Jamondino | 332 |  | 214
|  | Quevedo - Chorrillos | Quevedo | Chorrillos | 332 |  | 143.4
|  | Quevedo - San Gregorio | Quevedo | San Gregorio | 353 |  | 113.48
|  | San Francisco - Totoras | San Francisco | Totoras | 282 |  | 44.57
|  | San Rafael - Jivino | San Rafael | Jivino | 297 |  | 82.2
|  | Santa Rosa - El Inga | Santa Rosa | El Inga | 494 |  | 32.16
|  | Santa Rosa - Pomasqui | Santa Rosa | Pomasqui | 332 |  | 45.9
|  | Santa Rosa - Santo Domingo | Santa Rosa | Santo Domingo | 342 |  | 78.34
|  | Santa Rosa - Totoras | Santa Rosa | Totoras | 342 |  | 110.09
|  | Santo Domingo - Esmeraldas 2 | Santo Domingo | Esmeraldas | 332 |  | 156.8
|  | Taday - Bomboiza | Taday | Bomboiza | 332 |  | 111.762
|  | Zhoray - Molino | Zhoray | Molino | 353 |  | 15
| 138 | Baños - Agoyán | Baños | Agoyán | 165 | 15 | 1.9
|  | Cuenca - Yanacocha | Cuenca | Yanacocha | 100 |  | 131.86
|  | Daule Peripa - Portoviejo | Daule Peripa | Portoviejo | 113.2 |  | 91.2
|  | Esclusas - Caraguay | Esclusas | Caraguay | 148 |  | 5.4
|  | Milagro - San Idelfonso | Milagro | San Idelfonso | 113.5 |  | 112.8
|  | Molino - Cuenca | Molino | Cuenca | 100 |  | 67.08
|  | Pascuales - Chongón | Pascuales | Chongón | 113 |  | 24.2
|  | Pascuales - Salitral | Pascuales | Salitral | 126 |  | 17.4
|  | Policentro - Pascuales | Pascuales | Policentro | 126 |  | 15.1
|  | Pomasqui - Ibarra | Pomasqui | Ibarra | 112 |  | 60.5
|  | Quevedo - Daule Peripa | Quevedo | Daule Peripa | 113.2 |  | 43.2
|  | San Idelfonso - Machala | San Idelfonso | Machala | 113.5 |  | 20.99
|  | Totoras - Baños | Totoras | Baños | 165 |  | 31.7
|  | Yanacocha - Delsitanisagua | Yanacocha | Delsitanisagua | 332 |  | 33.5
|  | Yanacocha - Loja | Yanacocha | Loja | 100 |  | 13.5
Total Doble | [5 empty] | 37 | 2631.312
Total Simple+Doble | [5 empty] | 99 | 6305.617
*Las líneas de transmisión Nueva Prosperina - Trinitaria y Pascuales - Nueva Prosperina se encuentran operando a 138 kV, poseen aislamiento de 230 kV.